## LOG
BOQ Studio MS-1 | Normalization Log
Input | C:\Users\Suzanoo\Desktop\OKMD\07-Cost Control\BOQ แนบสัญญาจาก OKMD\NKC2.xlsx
Output | C:\Users\Suzanoo\Desktop\NKC2_OKD_3.xlsx
Project rows | 1999
Sheet | Status | Source Rows | Output Rows | WBS Rows | Item Rows | Skipped Rows | Message
ARCH | OK | 651 | 304 | 1 | 304 | 347
BUILT-IN | OK | 363 | 92 | 0 | 92 | 271
STR | OK | 673 | 391 | 1 | 391 | 282
EE | OK | 563 | 374 | 0 | 374 | 189
SAN | OK | 232 | 98 | 2 | 98 | 134
AC | OK | 334 | 257 | 2 | 257 | 77
HC | OK | 720 | 8 | 1 | 8 | 712
EQUIPMENT | OK | 137 | 122 | 1 | 122 | 15
LOOSE-FUR | OK | 320 | 214 | 2 | 214 | 106
AV | OK | 278 | 112 | 2 | 112 | 166
SC | OK | 727 | 20 | 1 | 20 | 707
SPECIAL-EXPENSE | OK | 45 | 7 | 1 | 7 | 38

## SUMMARY
BOQ Studio | Amount Check
Sheet | Item Rows | Amount
ARCH | 304 | 47514135.7202
BUILT-IN | 92 | 6237853.8947
STR | 391 | 11764648.4587
EE | 374 | 29019566.2769
SAN | 98 | 4388662.8944
AC | 257 | 7724094.1072 | 7725611.0524 | -1516.9452
HC | 8 | 1046078.0072
EQUIPMENT | 122 | 10843155.2249 | 10865162.9603 | -22007.7354
LOOSE-FUR | 214 | 13971648.7488 | 13986053.812 | -14405.0632
AV | 112 | 7596119.9352
SC | 20 | 703553.9799 | 760477.3477 | -56923.3678
SPECIAL-EXPENSE | 7 | 358256.7636
Grand Total | 1999 | 141167774.0116
Project Sheet Total |  | 141167774.0116
Difference |  | 0

## NKC2
WBS Code | WBS Level | Node Type | WBS-1 | WBS-2 | WBS-3 | WBS-4 | Description | Unit | Qty | Material | Labor | Amount | Source Sheet | Source Row
1.3 | 3 | ITEM | NKC2 | ARCH | งานผิวพื้น |  | F1.2 พื้น ค.ส.ล. เทปูนทรายปรับระดับ ผิวขัดมัน 30-50 มม. พร้อมงานระบบกันซึม | ตร.ม. | 1090 | 115152.6241 | 88657.3301 | 243022.9894 | ARCH | 35
1.4 | 3 | ITEM | NKC2 | ARCH | งานผิวพื้น |  | F1.3 พื้น ค.ส.ล. ผิวของ Topping หรือผิวโครงสร้าง ทางวิศวกรรม แต่งเรียบ | ตร.ม. | 897 | 0 | 53671.2012 | 63997.5403 | ARCH | 37
1.5 | 3 | ITEM | NKC2 | ARCH | งานผิวพื้น |  | F2.1 พื้น ค.ส.ล. เทปูนทรายปรับระดับ ผิวหินขัดเบอร์ 4 1/2 - 5 ชนิดคัดเม็ดหิน | ตร.ม. | 325 | 72315.1374 | 48919.0636 | 144559.6613 | ARCH | 38
1.6 | 3 | ITEM | NKC2 | ARCH | งานผิวพื้น |  | F2.2 พื้น ค.ส.ล. เทปูนทรายปรับระดับ ผิวหินล้างเบอร์ 4 1/2 - 5 ชนิดคัดเม็ดหิน | ตร.ม. | 70 | 20156.6175 | 6806.1306 | 32150.3808 | ARCH | 40
1.7 | 3 | ITEM | NKC2 | ARCH | งานผิวพื้น |  | F3.1 พื้น ค.ส.ล. เทปูนทรายปรับระดับ ผิวปูกระเบื้องเซรามิค ขนาด 400x400 มม. | ตร.ม. | 11 | 3074.9126 | 1624.8702 | 5604.021 | ARCH | 42
1.8 | 3 | ITEM | NKC2 | ARCH | งานผิวพื้น |  | F3.2 พื้น ค.ส.ล. พร้อมปูนทรายปรับระดับ ผิวปูกระเบื้อง Porcelain สีเทา | ตร.ม. | 4 | 2150.2885 | 830.1983 | 3553.9325 | ARCH | 43
1.9 | 3 | ITEM | NKC2 | ARCH | งานผิวพื้น |  | F3.3 พื้น ค.ส.ล. พร้อมปูนทรายปรับระดับ ผิวปูกระเบื้องลายหินขัด ขนาด 600x600 มม. | ตร.ม. | 95 | 33483.7317 | 19717.2107 | 63436.8037 | ARCH | 45
1.1 | 3 | ITEM | NKC2 | ARCH | งานผิวพื้น |  | F3.4 พื้น ค.ส.ล. พร้อมปูนทรายปรับระดับ ผิวปูหินแกรนิตดำอินเดีย (Indian Black) | ตร.ม. | 270 | 411453.0315 | 52252.0107 | 552921.8924 | ARCH | 46
1.9 | 3 | ITEM | NKC2 | ARCH | งานผิวพื้น |  | - ผิวกรุหินอ่อนสลับลายตามแบบขยายบันได | ตร.ม. | 80 | 157812.4783 | 17277.1007 | 208776.814 | ARCH | 50
1.10 | 3 | ITEM | NKC2 | ARCH | งานผิวพื้น |  | - ผิวกรุหินอ่อน สีขาว | ตร.ม. | 20 | 33282.7265 | 3870.5193 | 44301.5303 | ARCH | 51
1.12 | 3 | ITEM | NKC2 | ARCH | งานผิวพื้น |  | F3.6 พื้น ค.ส.ล. ผิวคอนกรีตขัดเงา ( Polished Cement ) หนา 50 มม. | ตร.ม. | 42.94 | 10036.2379 | 0 | 11967.2101 | ARCH | 52
1.13 | 3 | ITEM | NKC2 | ARCH | งานผิวพื้น |  | F4.1 พื้น ค.ส.ล. พร้อมปูนทรายปรับระดับ ผิวขัดมันหนา 30-50 มม. | ตร.ม. | 956.78 | 581425.8588 | 125230.185 | 842616.6666 | ARCH | 53
1.14 | 3 | ITEM | NKC2 | ARCH | งานผิวพื้น |  | F4.2 พื้น ค.ส.ล. พร้อมปูนทรายปรับระดับ ผิวขัดมันหนา 30-50 มม. | ตร.ม. | 45.9 | 15019.2978 | 6436.8419 | 25584.301 | ARCH | 55
1.15 | 3 | ITEM | NKC2 | ARCH | งานผิวพื้น |  | F5.1 พื้น ค.ส.ล. พร้อมปูนทรายปรับระดับ หรือพื้นโครงสร้างเหล็ก | ตร.ม. | 1686.41 | 1166712.3269 | 268028.5075 | 1710784.9709 | ARCH | 57
1.16 | 3 | ITEM | NKC2 | ARCH | งานผิวพื้น |  | F5.2 พื้น ค.ส.ล. พร้อมปูนทรายปรับระดับ หรือพื้นโครงสร้างเหล็ก | ตร.ม. | 431 | 298179.5725 | 68500.7126 | 437229.572 | ARCH | 61
1.17 | 3 | ITEM | NKC2 | ARCH | งานผิวพื้น |  | F5.3 พื้น ค.ส.ล. พร้อมปูนทรายปรับระดับ ปรับระดับด้วยปูนปรับระดับชนิดไหลตัวได้ | ตร.ม. | 174.9 | 163515.4174 | 27797.621 | 228121.667 | ARCH | 65
1.18 | 3 | ITEM | NKC2 | ARCH | งานผิวพื้น |  | F5.4 พื้นโครงสร้างเหล็ก ปูทับด้วยแผ่นยางปูพื้นกันลื่นลายเหรียญสีเทา | ตร.ม. | 9.36 | 4550.3844 | 1365.1153 | 7053.6419 | ARCH | 68
1.19 | 3 | ITEM | NKC2 | ARCH | งานผิวพื้น |  | F6 พื้น ค.ส.ล. ขัดมัน พร้อมติดตั้ง Access Floor System ขนาด 600x600x35 mm. | ตร.ม. | 15 | 30851.9656 | 4908.2672 | 42640.5016 | ARCH | 70
1.19 | 3 | ITEM | NKC2 | ARCH | งานผิวพื้น |  | - งานรอยต่อพื้น J1 (เส้นแบ่งแนว) | เมตร | 501.622 | 103173.4978 | 21103.67 | 148188.0948 | ARCH | 73
1.20 | 3 | ITEM | NKC2 | ARCH | งานผิวพื้น |  | - งานรอยต่อพื้น J2 (เส้นแบ่งแนว) | เมตร | 8 | 2991.7058 | 336.5669 | 3968.6323 | ARCH | 74
1.21 | 3 | ITEM | NKC2 | ARCH | งานผิวพื้น |  | - Expansion Joint ตึกเดิมและตึกใหม่ | เมตร | 10 | 23372.7012 | 934.908 | 28984.3932 | ARCH | 75
2.1 | 3 | ITEM | NKC2 | ARCH | งานผิวพื้น |  | ผนังก่อคอนกรีตมวลเบา ขนาด 20 x 60 x 10 ซม. | ตร.ม. | 1180 | 264765.9589 | 66191.4897 | 394633.6618 | ARCH | 87
2.2 | 3 | ITEM | NKC2 | ARCH | งานผิวพื้น |  | ผนังก่อคอนกรีตมวลเบา ขนาด 20 x 60 x 15 ซม. | ตร.ม. | 55 | 18151.2397 | 3496.5561 | 25812.8317 | ARCH | 88
2.3 | 3 | ITEM | NKC2 | ARCH | งานผิวพื้น |  | ผนังก่อคอนกรีตมวลเบา ขนาด 20 x 60 x 20 ซม. | ตร.ม. | 155 | 68108.0512 | 11303.0383 | 94689.7831 | ARCH | 89
2.4 | 3 | ITEM | NKC2 | ARCH | งานผิวพื้น |  | งานเสาเอ็นและทับหลัง ผนังก่อคอนกรีตมวลเบา หนา 10 ซม. | เมตร | 990 | 73119.1584 | 42575.7125 | 137954.564 | ARCH | 90
2.5 | 3 | ITEM | NKC2 | ARCH | งานผิวพื้น |  | งานเสาเอ็นและทับหลัง ผนังก่อคอนกรีตมวลเบา หนา 15 ซม. | เมตร | 45 | 4796.0783 | 2692.5352 | 8929.4227 | ARCH | 91
2.6 | 3 | ITEM | NKC2 | ARCH | งานผิวพื้น |  | งานเสาเอ็นและทับหลัง ผนังก่อคอนกรีตมวลเบา หนา 20 ซม. | เมตร | 130 | 14341.4894 | 9844.5817 | 28839.4713 | ARCH | 92
2.7 | 3 | ITEM | NKC2 | ARCH | งานผิวพื้น |  | งานฉาบเรียบผนังคอนกรีตมวลเบา | ตร.ม. | 2715 | 73609.9851 | 220829.9552 | 351090.1848 | ARCH | 93
2.9 | 3 | ITEM | NKC2 | ARCH | งานผิวพื้น |  | P1.1 ผนังอาคารเดิมแต่งเรียบ (คิดเฉพาะงานทำความสะอาดและแต่งผิว) | ตร.ม. | 3450 | 96762.9829 | 96762.9829 | 230760.3615 | ARCH | 95
2.1 | 3 | ITEM | NKC2 | ARCH | งานผิวพื้น |  | P1.2 ผนังอาคารเดิมแต่งเรียบ (คิดเฉพาะงานทำความสะอาดและแต่งผิว) | ตร.ม. | 3260 | 91434.007 | 91434.007 | 218051.8199 | ARCH | 96
2.11 | 3 | ITEM | NKC2 | ARCH | งานผิวพื้น |  | P1.3 ผนังอาคารเดิม ทาน้ำยารักษาสภาพสีเดิมของอาคาร | ตร.ม. | 670 | 31319.4196 | 31319.4196 | 74690.5518 | ARCH | 97
2.13 | 3 | ITEM | NKC2 | ARCH | งานผิวพื้น |  | P2.1 ผนังกรุกระเบื้องโมเสค รูป 6 เหลี่ยม ขนาดแผ่น 30x30 ซม. จำนวน 36 ชิ้นต่อแผ่น | ตร.ม. | 483 | 451560.5867 | 78571.5421 | 632129.5504 | ARCH | 99
2.14 | 3 | ITEM | NKC2 | ARCH | งานผิวพื้น |  | P2.2 ผนังกรุกระเบื้องโมเสค ขนาด 12"x12" จำนวน 36 ชิ้นต่อแผ่น | ตร.ม. | 42 | 24345.0055 | 6832.308 | 37175.8287 | ARCH | 100
2.15 | 3 | ITEM | NKC2 | ARCH | งานผิวพื้น |  | P2.3 ผนังกรุกระเบื้องโมเสค ขนาด 12"x12" จำนวน 9 ชิ้นต่อแผ่น | ตร.ม. | 28 | 16230.0037 | 4554.872 | 24783.8858 | ARCH | 101
2.16 | 3 | ITEM | NKC2 | ARCH | งานผิวพื้น |  | P3.1 ผนังกระจก U GLASS ขนาด 262 x 60 x 7 มม. | ตร.ม. | 102 | 495875.2281 | 190721.2416 | 818697.6305 | ARCH | 102
2.17 | 3 | ITEM | NKC2 | ARCH | งานผิวพื้น |  | P3.2 ผนังกระจก U GLASS ขนาด 262 x 60 x 7 มม. | ตร.ม. | 275 | 539909.3971 | 308519.6555 | 1011666.8024 | ARCH | 103
2.18 | 3 | ITEM | NKC2 | ARCH | งานผิวพื้น |  | P3.3 ผนังกระจก U GLASS ขนาด 262 x 60 x 7 มม. | ตร.ม. | 80 | 336566.8969 | 149585.2875 | 579687.8647 | ARCH | 104
2.21 | 3 | ITEM | NKC2 | ARCH | งานผิวพื้น |  | P4.2 งานกรุผิวไม้อัดยางหนา 4 มม. และแผ่นลามิเนทลายโลหะ ( ดูแบบขยายผนัง ) | ตร.ม. | 106 | 121893.3112 | 34685.0885 | 186704.0838 | ARCH | 108
2.22 | 3 | ITEM | NKC2 | ARCH | งานผิวพื้น |  | P4.3 ผนังกรุผิวไม้อัดยางหนา 4 มม. และแผ่นไม้วีเนียร์ ( ดูแบบขยายผนัง ) | ตร.ม. | 9 | 6310.6293 | 2355.9683 | 10334.051 | ARCH | 111
2.24 | 3 | ITEM | NKC2 | ARCH | งานผิวพื้น |  | P5 ผนังยิปซั่มบอร์ด Multi Wall หนา 15 มม. โครงเคร่า Hot Dip Galvanized Steel | ตร.ม. | 973 | 443007.113 | 118256.5189 | 669250.7546 | ARCH | 114
2.25 | 3 | ITEM | NKC2 | ARCH | งานผิวพื้น |  | P5.1 ผนังกรุผิวไม้อัดสักหนา 4 มม. และแผ่นไม้วีเนียร์ ( ดูแบบขยายผนัง ) | ตร.ม. | 27 | 16155.2111 | 8077.6055 | 28895.2105 | ARCH | 117
2.26 | 3 | ITEM | NKC2 | ARCH | งานผิวพื้น |  | P5.2 งานกรุผิวไม้อัดยางหนา 4 มม. และแผ่นลามิเนทลายโลหะ ( ดูแบบขยายผนัง ) | ตร.ม. | 307 | 353030.6276 | 100455.8697 | 540737.2994 | ARCH | 118
2.27 | 3 | ITEM | NKC2 | ARCH | งานผิวพื้น |  | P5.3 ผนังกรุผิวไม้อัดยางหนา 4 มม. และแผ่นไม้วีเนียร์ ( ดูแบบขยายผนัง ) | ตร.ม. | 701 | 491527.9057 | 183503.7515 | 804907.748 | ARCH | 119
1.44 | 3 | ITEM | NKC2 | ARCH | งานผิวพื้น |  | - WJ1 กระจกโฟลทใส หนา 6 มม. | ตร.ม. | 50 | 210354.3106 | 39733.592 | 298204.815 | ARCH | 127
1.45 | 3 | ITEM | NKC2 | ARCH | งานผิวพื้น |  | - WJ4 ฉนวนกันเสียง หนา 50 มม. | ตร.ม. | 973 | 221048.7237 | 22741.6382 | 290695.6276 | ARCH | 130
1.46 | 3 | ITEM | NKC2 | ARCH | งานผิวพื้น |  | - WJ5 Steel Plate ขนาด 150 x 6 มม. | กก. | 997 | 24234.6864 | 11185.2399 | 42234.7201 | ARCH | 131
1.47 | 3 | ITEM | NKC2 | ARCH | งานผิวพื้น |  | - WJ6 Steel Square Bar ขนาด 10 x 10 มม. | กก. | 41 | 996.612 | 459.9748 | 1736.834 | ARCH | 132
1.48 | 3 | ITEM | NKC2 | ARCH | งานผิวพื้น |  | - งานทาสีน้ำมันอัลคิดกึ่งเงาโครงสร้างเหล็กทั้งหมด | งาน | 1 | 1869.8161 | 1121.8897 | 3567.3099 | ARCH | 133
1.49 | 3 | ITEM | NKC2 | ARCH | งานผิวพื้น |  | - บัวเชิงผนัง 1 บัวอลูมิเนียม | เมตร | 765 | 250321.6296 | 107280.6984 | 426405.0159 | ARCH | 136
2.44 | 3 | ITEM | NKC2 | ARCH | งานผิวพื้น |  | งานโครงเคร่าเหล็กประกอบงานผนัง | งาน | 1 | 23372.7012 | 11686.3506 | 41804.4133 | ARCH | 139
1.51 | 3 | ITEM | NKC2 | ARCH | งานผิวพื้น |  | - งานผนังทาสีอะครีลิค ชนิดภายใน | ตร.ม. | 5327 | 149407.655 | 139447.1447 | 344430.4631 | ARCH | 141
1.52 | 3 | ITEM | NKC2 | ARCH | งานผิวพื้น |  | - งานผนังทาสีอะครีลิค ชนิดภายนอก | ตร.ม. | 3610 | 151875.8122 | 104625.5595 | 305852.2357 | ARCH | 142
3.2 | 3 | ITEM | NKC2 | ARCH | งานผิวพื้น |  | C1.1 ฝ้าเพดานเปลือยโครงสร้างคานและพื้น แต่งผิวเรียบ | ตร.ม. | 3508 | 98389.7229 | 98389.7229 | 234639.8111 | ARCH | 168
3.3 | 3 | ITEM | NKC2 | ARCH | งานผิวพื้น |  | C1.2 ฝ้าเพดานโครงสร้างเหล็ก แต่งผิวทำสีน้ำมันอัลคิด (สีพ่น) ดูแบบขยาย | ตร.ม. | 555 | 103774.7932 | 23349.3285 | 151582.8027 | ARCH | 169
3.4 | 3 | ITEM | NKC2 | ARCH | งานผิวพื้น |  | C1.3 ฝ้าเพดานเปลือยผิวโครงสร้าง ลอกผิวสีเดิมออก ให้เห็นผิวคอนกรีต (ท้องบันได) | ตร.ม. | 103 | 0 | 1925.9106 | 2296.4558 | ARCH | 170
3.5 | 3 | ITEM | NKC2 | ARCH | งานผิวพื้น |  | C2.1 ฝ้าเพดานยิปซั่มบอร์ด หนา 12 มม. | ตร.ม. | 102 | 25747.3676 | 7152.0466 | 39229.2615 | ARCH | 171
3.6 | 3 | ITEM | NKC2 | ARCH | งานผิวพื้น |  | C2.2 ฝ้าเพดานยิปซั่มบอร์ดชนิดกันชื้น หนา 12 มม. | ตร.ม. | 261 | 90284.0701 | 18300.825 | 129476.6289 | ARCH | 172
3.7 | 3 | ITEM | NKC2 | ARCH | งานผิวพื้น |  | C2.3 ฝ้าเพดานยิปซั่มฟอยล์ หนา 12 มม. | ตร.ม. | 205 | 72446.0246 | 14374.2112 | 103524.4491 | ARCH | 173
3.8 | 3 | ITEM | NKC2 | ARCH | งานผิวพื้น |  | C2.4 ฝ้าเพดานกรุแผ่นฉนวนซับเสียง ความหนา 25 มม. | ตร.ม. | 257 | 377226.0479 | 12013.5684 | 464129.3185 | ARCH | 174
3.9 | 3 | ITEM | NKC2 | ARCH | งานผิวพื้น |  | C3.1 ฝ้าเพดานยิปซั่มฟอยล์ หนา 12 มม. และฝ้าเพดานไม้อัดสัก 10 + 6 มม. | ตร.ม. | 375 | 304663.1598 | 112539.5562 | 497472.5185 | ARCH | 176
3.1 | 3 | ITEM | NKC2 | ARCH | งานผิวพื้น |  | C3.2 ฝ้าเพดานกรุไม้อัดสัก หนา 4 มม. โครงคร่าวไม้ 1''x 2'' # 300 x 300 มม. ทำสีธรรมชาติ | ตร.ม. | 370 | 145284.7105 | 27673.2782 | 206235.1057 | ARCH | 178
3.11 | 3 | ITEM | NKC2 | ARCH | งานผิวพื้น |  | C3.3 ฝ้าอะลูมีเนียมฉีก แผ่นฝ้าแบบไร้ขอบ (L-Type) สีธรรมชาติวัสดุ โครงคร่าว T-Bar | ตร.ม. | 364 | 646582.4053 | 102091.9587 | 892719.3117 | ARCH | 179
3.12 | 3 | ITEM | NKC2 | ARCH | งานผิวพื้น |  | C3.4 ฝ้าเพดานอลูมีเนียมไส้กลางอลูมิเนียมรังผึ้งระบบคลิปล็อคชนชิด | ตร.ม. | 92 | 412855.3936 | 25803.4621 | 523056.8195 | ARCH | 181
3.13 | 3 | ITEM | NKC2 | ARCH | งานผิวพื้น |  | C3.5 ฝ้าแนวตั้งกรุไม้เก่าที่นำมาจากการรื้อถอนผนังไม้อาคารเดิม ( ดูแบบขยาย ) | ตร.ม. | 200 | 102839.8852 | 46745.4023 | 178365.4968 | ARCH | 183
3.14 | 3 | ITEM | NKC2 | ARCH | งานผิวพื้น |  | C3.6 ฝ้าเพดานไม้อัดสัก 10 + 4 มม. ทำสีธรรมชาติ ( ดูแบบขยาย ) | ตร.ม. | 327 | 209109.0131 | 81625.8867 | 346672.2944 | ARCH | 184
3.15 | 3 | ITEM | NKC2 | ARCH | งานผิวพื้น |  | C3.7 ฝ้าเพดานไม้อัดสัก 10 + 4 มม. พร้อมกรุ Aluminium Sheet ( ดูแบบขยาย ) | ตร.ม. | 60 | 119481.2484 | 42070.8621 | 192634.7366 | ARCH | 185
3.16 | 3 | ITEM | NKC2 | ARCH | งานผิวพื้น |  | C3.8 ฝ้าเพดานไม้ HMR หนา 9 มม. แต่งผิว ทำสีพ่นอุตสาหกรรม (คิดเฉพาะงานสีพ่น) | ตร.ม. | 180 | 13462.6759 | 20194.0138 | 40132.2368 | ARCH | 186
3.17 | 3 | ITEM | NKC2 | ARCH | งานผิวพื้น |  | งานโครงเคร่าเหล็กประกอบงานผนัง | งาน | 1 | 18698.1609 | 9349.0805 | 33443.5307 | ARCH | 187
1.69 | 3 | ITEM | NKC2 | ARCH | งานผิวพื้น |  | - งานฝ้าเพดานทาสีอะครีลิค ชนิดภายใน | ตร.ม. | 3350 | 93958.2587 | 87694.3748 | 216602.6002 | ARCH | 189
1.70 | 3 | ITEM | NKC2 | ARCH | งานผิวพื้น |  | - งานฝ้าเพดานทาสีอะครีลิค ชนิดภายนอก | ตร.ม. | 720 | 30291.0207 | 20867.1476 | 61000.9999 | ARCH | 190
1.71 | 3 | ITEM | NKC2 | ARCH | งานผิวพื้น |  | - งานทาสีน้ำมันอัลคิดกึ่งเงาโครงสร้างเหล็กประกอบงานฝ้าเพดานทั้งหมด | งาน | 1 | 9349.0805 | 4674.5402 | 16721.7653 | ARCH | 191
4.1 | 3 | ITEM | NKC2 | ARCH | งานผิวพื้น |  | 1AL บานเปิดเดี่ยว/บานติดตาย วงกบอะลูมิเนียมสี Grey Sahara | ชุด | 1 | 31469.0049 | 11303.0383 | 51001.3843 | ARCH | 194
4.2 | 3 | ITEM | NKC2 | ARCH | งานผิวพื้น |  | 2AL บานเปิดเดี่ยว/บานติดตาย วงกบอะลูมิเนียมสี Grey Sahara | ชุด | 1 | 36564.2537 | 13911.4317 | 60187.2073 | ARCH | 197
4.3 | 3 | ITEM | NKC2 | ARCH | งานผิวพื้น |  | 3AL บานเปิดเดี่ยว/บานติดตาย วงกบอะลูมิเนียมสี Grey Sahara | ชุด | 1 | 37821.705 | 15986.9276 | 64161.4136 | ARCH | 199
4.4 | 3 | ITEM | NKC2 | ARCH | งานผิวพื้น |  | 4AL บานเปิดเดี่ยว วงกบอะลูมิเนียมสี Grey Sahara ลูกฟักกระจกเทมเปอร์ | ชุด | 1 | 13602.9121 | 7128.6739 | 24720.3431 | ARCH | 203
4.5 | 3 | ITEM | NKC2 | ARCH | งานผิวพื้น |  | 5AL บานเลื่อน วงกบอะลูมิเนียมสี Grey Sahara ลูกฟัก Laminate Glass Clear - LOW E | ชุด | 1 | 166577.2413 | 25733.344 | 229311.1419 | ARCH | 206
4.6 | 3 | ITEM | NKC2 | ARCH | งานผิวพื้น |  | 6AL บานเปิดเดี่ยว วงกบอะลูมิเนียมสี Grey Sahara ลูกฟักกระจก Laminated | ชุด | 3 | 51424.6171 | 19661.1162 | 84762.6285 | ARCH | 208
4.7 | 3 | ITEM | NKC2 | ARCH | งานผิวพื้น |  | 7AL บานเปิดเดี่ยว/บานติดตาย วงกบอะลูมิเนียมสี Grey Sahara | ชุด | 1 | 73035.0166 | 26598.1339 | 118802.5687 | ARCH | 210
4.8 | 3 | ITEM | NKC2 | ARCH | งานผิวพื้น |  | 8AL บานเปิดคู่ วงกบอะลูมิเนียมสี Grey Sahara ลูกฟักกระจกโฟลทใส | ชุด | 3 | 71408.2766 | 33207.9338 | 124744.3694 | ARCH | 212
4.9 | 3 | ITEM | NKC2 | ARCH | งานผิวพื้น |  | 9AL บานเปิดเดี่ยว วงกบอะลูมิเนียมสี Grey Sahara ลูกฟักกระจกเทมเปอร์ | ชุด | 2 | 48203.8589 | 18342.8959 | 79350.3504 | ARCH | 214
4.1 | 3 | ITEM | NKC2 | ARCH | งานผิวพื้น |  | 10A AL บานเปิดเดี่ยว/บานติดตาย วงกบอะลูมิเนียมสี Grey Sahara ลูกฟักกระจกโฟลทใส | ชุด | 1 | 44875.5863 | 15005.2742 | 71401.938 | ARCH | 216
4.11 | 3 | ITEM | NKC2 | ARCH | งานผิวพื้น |  | 10B AL บานเปิดเดี่ยว/บานติดตาย วงกบอะลูมิเนียมสี Grey Sahara ลูกฟักกระจกโฟลทใส | ชุด | 1 | 44688.6046 | 15192.2558 | 71401.938 | ARCH | 218
4.12 | 3 | ITEM | NKC2 | ARCH | งานผิวพื้น |  | 10C AL บานเปิดเดี่ยว/บานติดตาย วงกบอะลูมิเนียมสี Grey Sahara ลูกฟักกระจกโฟลทใส | ชุด | 1 | 44071.5653 | 14958.5288 | 70387.4842 | ARCH | 221
4.13 | 3 | ITEM | NKC2 | ARCH | งานผิวพื้น |  | 11AL บานเปิดคู่/บานติดตาย วงกบอะลูมิเนียมสี Grey Sahara | ชุด | 1 | 54177.9213 | 21128.9219 | 89795.8798 | ARCH | 223
4.14 | 3 | ITEM | NKC2 | ARCH | งานผิวพื้น |  | 12AL บานเปิดเดี่ยว วงกบอะลูมิเนียมสี Grey Sahara ลูกฟักกระจกเทมเปอร์ | ชุด | 1 | 16954.5574 | 8058.9074 | 29826.0554 | ARCH | 226
4.15 | 3 | ITEM | NKC2 | ARCH | งานผิวพื้น |  | 13AL บานเปิดเดี่ยว/บานติดตาย วงกบอะลูมิเนียมสี Grey Sahara | ชุด | 1 | 27635.8819 | 11686.3506 | 46887.83 | ARCH | 228
4.16 | 3 | ITEM | NKC2 | ARCH | งานผิวพื้น |  | 14AL บานเปิดเดี่ยว/บานติดตาย วงกบอะลูมิเนียมสี Grey Sahara | ชุด | 1 | 32114.0914 | 11873.3322 | 52450.6039 | ARCH | 230
4.17 | 3 | ITEM | NKC2 | ARCH | งานผิวพื้น |  | 15AL บานเปิดเดี่ยว/บานติดตาย วงกบอะลูมิเนียมสี Grey Sahara | ชุด | 1 | 28187.4776 | 11499.369 | 47322.5959 | ARCH | 232
4.18 | 3 | ITEM | NKC2 | ARCH | งานผิวพื้น |  | 16AL บานเปิดเดี่ยว/บานติดตาย วงกบอะลูมิเนียมสี Grey Sahara | ชุด | 1 | 104401.1816 | 27065.588 | 156760.976 | ARCH | 234
4.19 | 3 | ITEM | NKC2 | ARCH | งานผิวพื้น |  | 17AL บานเปิดเดี่ยว/บานติดตาย วงกบอะลูมิเนียมสี Grey Sahara | ชุด | 2 | 54177.9213 | 21858.1501 | 90665.4116 | ARCH | 236
4.2 | 3 | ITEM | NKC2 | ARCH | งานผิวพื้น |  | 18AL บานเปิดคู่/บานติดตาย วงกบอะลูมิเนียมสี Grey Sahara | ชุด | 2 | 172808.4034 | 77653.4624 | 298650.7288 | ARCH | 238
4.21 | 3 | ITEM | NKC2 | ARCH | งานผิวพื้น |  | 19AL บานเปิดเดี่ยว/บานติดตาย วงกบอะลูมิเนียมสี Grey Sahara | ชุด | 1 | 227177.9809 | 115096.5297 | 408128.1264 | ARCH | 240
4.22 | 3 | ITEM | NKC2 | ARCH | งานผิวพื้น |  | 20AL บานเปิดคู่/บานติดตาย วงกบอะลูมิเนียมสี Grey Sahara | ชุด | 1 | 86165.8002 | 31515.7503 | 140323.4807 | ARCH | 242
4.23 | 3 | ITEM | NKC2 | ARCH | งานผิวพื้น |  | 21AL บานเปิดเดี่ยว/บานติดตาย วงกบอะลูมิเนียมสี Grey Sahara | ชุด | 1 | 46535.048 | 15650.3607 | 74149.8814 | ARCH | 244
4.24 | 3 | ITEM | NKC2 | ARCH | งานผิวพื้น |  | 22AL บานเปิดเดี่ยว/บานติดตาย วงกบอะลูมิเนียมสี Grey Sahara | ชุด | 1 | 46535.048 | 15650.3607 | 74149.8814 | ARCH | 246
4.25 | 3 | ITEM | NKC2 | ARCH | งานผิวพื้น |  | 23AL บานเปิดเดี่ยว/บานติดตาย วงกบอะลูมิเนียมสี Grey Sahara | ชุด | 1 | 192530.2887 | 71090.4079 | 314341.3186 | ARCH | 249
4.26 | 3 | ITEM | NKC2 | ARCH | งานผิวพื้น |  | 24AL บานเปิดเดี่ยว/บานติดตาย วงกบอะลูมิเนียมสี Grey Sahara | ชุด | 1 | 84364.2323 | 25289.2627 | 130750.8275 | ARCH | 251
4.27 | 3 | ITEM | NKC2 | ARCH | งานผิวพื้น |  | 25AL บานเปิดคู่/บานติดตาย วงกบอะลูมิเนียมสี Grey Sahara | ชุด | 1 | 82767.4094 | 30150.7845 | 134643.6544 | ARCH | 253
4.28 | 3 | ITEM | NKC2 | ARCH | งานผิวพื้น |  | 26AL บานเปิดเดี่ยว/บานติดตาย วงกบอะลูมิเนียมสี Grey Sahara | ชุด | 1 | 74998.3235 | 26345.7088 | 120842.6241 | ARCH | 255
4.29 | 3 | ITEM | NKC2 | ARCH | งานผิวพื้น |  | 27AL บานเปิดเดี่ยว/บานติดตาย วงกบอะลูมิเนียมสี Grey Sahara | ชุด | 1 | 387173.4695 | 143083.0021 | 632277.8167 | ARCH | 257
4.3 | 3 | ITEM | NKC2 | ARCH | งานผิวพื้น |  | 28AL บานเปิดเดี่ยว/บานติดตาย วงกบอะลูมิเนียมสี Grey Sahara | ชุด | 1 | 64228.1828 | 23812.108 | 104979.2427 | ARCH | 259
4.31 | 3 | ITEM | NKC2 | ARCH | งานผิวพื้น |  | 29AL บานเปิดเดี่ยว/บานติดตาย วงกบอะลูมิเนียมสี Grey Sahara | ชุด | 1 | 118265.8679 | 45193.455 | 194908.8967 | ARCH | 261
4.32 | 3 | ITEM | NKC2 | ARCH | งานผิวพื้น |  | 30AL บานเปิดคู่/บานติดตาย วงกบอะลูมิเนียมสี Grey Sahara | ชุด | 1 | 69370.1771 | 27336.7113 | 115313.2937 | ARCH | 263
4.33 | 3 | ITEM | NKC2 | ARCH | งานผิวพื้น |  | 31AL บานเปิดเดี่ยว/บานติดตาย วงกบอะลูมิเนียมสี Grey Sahara | ชุด | 1 | 297487.7406 | 117882.5556 | 495287.5412 | ARCH | 265
4.34 | 3 | ITEM | NKC2 | ARCH | งานผิวพื้น |  | 32AL บานเปิดเดี่ยว/บานติดตาย วงกบอะลูมิเนียมสี Grey Sahara | ชุด | 1 | 90125.1357 | 34152.191 | 148188.2843 | ARCH | 267
4.34 | 3 | ITEM | NKC2 | ARCH | งานผิวพื้น |  | 33AAL บานจุดหมุน/บานติดตาย วงกบอะลูมิเนียมสี Grey Sahara | ชุด | 1 | 30964.1545 | 11181.5002 | 50254.4787 | ARCH | 269
1.107 | 3 | ITEM | NKC2 | ARCH | งานผิวพื้น |  | - ช่องแสงกระจกโฟลทใส หนา 8 มม. ขนาด 1.675 x 0.70 และ 6.21 x 1.35 เมตร | ชุด | 1 | 18903.8407 | 6380.7474 | 30149.3429 | ARCH | 272
1.108 | 3 | ITEM | NKC2 | ARCH | งานผิวพื้น |  | - ช่องแสงกระจกโฟลทใส หนา 8 มม. ขนาด 4.05 x 1.00 เมตร | ชุด | 1 | 10527.0646 | 3921.9393 | 17228.9922 | ARCH | 275
4.37 | 3 | ITEM | NKC2 | ARCH | งานผิวพื้น |  | 35AAL บานจุดหมุน/บานเปิดเดี่ยว/บานติดตาย วงกบอะลูมิเนียมสี Grey Sahara | ชุด | 1 | 59787.3696 | 27682.6273 | 104299.2243 | ARCH | 277
1.110 | 3 | ITEM | NKC2 | ARCH | งานผิวพื้น |  | - ช่องแสงกระจกโฟลทใส หนา 8 มม. ขนาด 13.445 x 1.35 เมตร | ชุด | 1 | 30945.4564 | 11181.5002 | 50232.183 | ARCH | 280
4.39 | 3 | ITEM | NKC2 | ARCH | งานผิวพื้น |  | 35CAL บานจุดหมุน/บานติดตาย วงกบอะลูมิเนียมสี Grey Sahara | ชุด | 1 | 24270.2129 | 9769.7891 | 40589.2984 | ARCH | 281
4.4 | 3 | ITEM | NKC2 | ARCH | งานผิวพื้น |  | 36AL บานเปิดคู่/บานติดตาย วงกบอะลูมิเนียมสี Grey Sahara | ชุด | 1 | 30085.341 | 17295.7989 | 56497.2711 | ARCH | 283
4.41 | 3 | ITEM | NKC2 | ARCH | งานผิวพื้น |  | 37AAL บานเปิดเดี่ยว/บานติดตาย วงกบอะลูมิเนียมสี Grey Sahara | ชุด | 1 | 118247.1698 | 49316.3995 | 199802.8 | ARCH | 285
4.42 | 3 | ITEM | NKC2 | ARCH | งานผิวพื้น |  | 37BAL บานติดตาย วงกบอะลูมิเนียมสี Grey Sahara ลูกฟักกระจกโฟลทใส | ชุด | 1 | 57356.6087 | 22484.5385 | 95202.5839 | ARCH | 287
4.43 | 3 | ITEM | NKC2 | ARCH | งานผิวพื้น |  | 38A บานเปิดเดี่ยว/บานติดตาย วงกบอะลูมิเนียมสี Grey Sahara | ชุด | 1 | 209045.4393 | 91443.3561 | 358302.8396 | ARCH | 289
4.44 | 3 | ITEM | NKC2 | ARCH | งานผิวพื้น |  | 38B บานเปิดเดี่ยว/บานติดตาย วงกบอะลูมิเนียมสี Grey Sahara | ชุด | 1 | 706603.5019 | 239542.1398 | 1128184.0632 | ARCH | 291
4.45 | 3 | ITEM | NKC2 | ARCH | งานผิวพื้น |  | 39AL บานเปิดเดี่ยว/บานติดตาย วงกบอะลูมิเนียมสี Grey Sahara | ชุด | 1 | 284441.0988 | 114956.2935 | 476241.4505 | ARCH | 293
4.46 | 3 | ITEM | NKC2 | ARCH | งานผิวพื้น |  | 40AL บานเปิดคู่/บานติดตาย วงกบอะลูมิเนียมสี Grey Sahara | ชุด | 1 | 31567.1702 | 17781.9511 | 58843.8922 | ARCH | 295
4.45 | 3 | ITEM | NKC2 | ARCH | งานผิวพื้น |  | 42AL บานเปิดเดี่ยว/บานติดตาย วงกบอะลูมิเนียมสี Grey Sahara | ชุด | 1 | 18539.2266 | 10368.1302 | 34469.1323 | ARCH | 299
4.46 | 3 | ITEM | NKC2 | ARCH | งานผิวพื้น |  | 43AL บานเปิดเดี่ยว/บานติดตาย วงกบอะลูมิเนียมสี Grey Sahara | ชุด | 1 | 116433.4482 | 46586.468 | 194384.948 | ARCH | 301
4.48 | 3 | ITEM | NKC2 | ARCH | งานผิวพื้น |  | 1W บานเปิดเดี่ยว วงกบไม้สัก บานไม้สัก พร้อมลูกฟักไม้สัก ทำสีธรรมชาติ | ชุด | 2 | 25242.5173 | 2804.7241 | 33443.5307 | ARCH | 305
4.49 | 3 | ITEM | NKC2 | ARCH | งานผิวพื้น |  | 2W บานเปิดเดี่ยว วงกบไม้สัก บานไม้สัก ทำสีธรรมชาติ ขนาด 0.90 x 2.00 ม. | ชุด | 1 | 7946.7184 | 934.908 | 10590.4514 | ARCH | 307
4.5 | 3 | ITEM | NKC2 | ARCH | งานผิวพื้น |  | 1S บานเปิดเดี่ยว บานประตูเหล็กทนไฟ ลูกฟักกระจกกันไฟ วงกบเหล็ก | ชุด | 8 | 150108.836 | 7479.2644 | 187908.0509 | ARCH | 308
4.51 | 3 | ITEM | NKC2 | ARCH | งานผิวพื้น |  | 2S บานเปิดเดี่ยว บานประตูเหล็ก วงกบเหล็ก ขนาด 0.70 x 1.80 ม. | ชุด | 4 | 34591.5977 | 3739.6322 | 45706.1586 | ARCH | 310
4.52 | 3 | ITEM | NKC2 | ARCH | งานผิวพื้น |  | 3S บานเปิดคู่ บานประตูเหล็ก วงกบเหล็ก ขนาด 1.20 x 1.80 ม. | ชุด | 3 | 39294.1852 | 5609.4483 | 53543.0926 | ARCH | 311
4.53 | 3 | ITEM | NKC2 | ARCH | งานผิวพื้น |  | 4S บานเปิดเดี่ยว บานประตูเหล็ก ลูกฟักเกล็ดเหล็ก วงกบเหล็ก ขนาด 0.70 x 2.20 ม. | ชุด | 6 | 69108.4028 | 5609.4483 | 89093.5657 | ARCH | 312
4.54 | 3 | ITEM | NKC2 | ARCH | งานผิวพื้น |  | 5S บานเปิดเดี่ยว บานประตูเหล็ก ลูกฟักเกล็ดเหล็กและช่องแสงกระจกใส วงกบเหล็ก | ชุด | 4 | 48316.0479 | 3739.6322 | 62071.1929 | ARCH | 313
4.55 | 3 | ITEM | NKC2 | ARCH | งานผิวพื้น |  | 6S บานม้วน Stainless Steel ขนาด 3.00 x 2.75 ม. | ชุด | 1 | 26364.4069 | 0 | 31436.9188 | ARCH | 315
4.56 | 3 | ITEM | NKC2 | ARCH | งานผิวพื้น |  | 7S บานเปิดเดี่ยว บานประตูเหล็ก วงกบเหล็ก ขนาด 0.90 x 2.20 ม. | ชุด | 1 | 10283.9885 | 934.908 | 13377.4123 | ARCH | 316
4.57 | 3 | ITEM | NKC2 | ARCH | งานผิวพื้น |  | 8S บานเปิดคู่ บานประตูเหล็ก วงกบเหล็ก ขนาด 1.40 x 2.20 ม. | ชุด | 2 | 49606.221 | 3739.6322 | 63609.5953 | ARCH | 317
4.58 | 3 | ITEM | NKC2 | ARCH | งานผิวพื้น |  | 9S บานเปิดคู่ บานประตูเหล็ก ลูกฟักเกล็ดเหล็ก วงกบเหล็ก ขนาด 1.40 x 2.10 ม. | ชุด | 2 | 35732.1856 | 3739.6322 | 47066.1955 | ARCH | 318
4.59 | 3 | ITEM | NKC2 | ARCH | งานผิวพื้น |  | 10S บานเปิดเดี่ยว บานประตูเหล็ก กรุผิวแผ่นลามิเนทลายโลหะ (ทั้ง 2 ด้าน) | ชุด | 6 | 66359.7732 | 5609.4483 | 85816.0997 | ARCH | 319
4.6 | 3 | ITEM | NKC2 | ARCH | งานผิวพื้น |  | 11S บานเปิดเดี่ยว บานประตูเหล็ก กรุผิวแผ่นลามิเนทลายโลหะ (ทั้ง 2 ด้าน) | ชุด | 4 | 51232.961 | 3739.6322 | 65549.3201 | ARCH | 321
4.61 | 3 | ITEM | NKC2 | ARCH | งานผิวพื้น |  | 12S บานเลื่อน บานประตูเหล็ก กรุผิวแผ่นลามิเนทลายโลหะ (ทั้ง 2 ด้าน) | ชุด | 1 | 16342.1927 | 934.908 | 20601.2149 | ARCH | 323
4.62 | 3 | ITEM | NKC2 | ARCH | งานผิวพื้น |  | 13S บานเลื่อน บานประตูเหล็ก กรุผิวแผ่นลามิเนทลายโลหะ (ทั้ง 2 ด้าน) | ชุด | 2 | 38144.2483 | 1869.8161 | 47712.7704 | ARCH | 325
1.136 | 3 | ITEM | NKC2 | ARCH | งานผิวพื้น |  | - HW1 | ชุด | 12 | 214280.9244 | 0 | 255508.5742 | ARCH | 329
1.137 | 3 | ITEM | NKC2 | ARCH | งานผิวพื้น |  | - HW2 | ชุด | 11 | 224190.9497 | 0 | 267325.2884 | ARCH | 330
1.138 | 3 | ITEM | NKC2 | ARCH | งานผิวพื้น |  | - HW3 | ชุด | 1 | 35713.4874 | 0 | 42584.7624 | ARCH | 331
1.139 | 3 | ITEM | NKC2 | ARCH | งานผิวพื้น |  | - HW4 | ชุด | 8 | 316896.4316 | 0 | 377867.3051 | ARCH | 334
1.140 | 3 | ITEM | NKC2 | ARCH | งานผิวพื้น |  | - HW5 | ชุด | 1 | 35713.4874 | 0 | 42584.7624 | ARCH | 335
1.141 | 3 | ITEM | NKC2 | ARCH | งานผิวพื้น |  | - HW6 | ชุด | 4 | 163047.9634 | 0 | 194418.3916 | ARCH | 336
1.142 | 3 | ITEM | NKC2 | ARCH | งานผิวพื้น |  | - HW7 | ชุด | 2 | 122285.9725 | 0 | 145813.7937 | ARCH | 337
1.143 | 3 | ITEM | NKC2 | ARCH | งานผิวพื้น |  | - HW8 | ชุด | 3 | 244571.9451 | 0 | 291627.5873 | ARCH | 338
1.144 | 3 | ITEM | NKC2 | ARCH | งานผิวพื้น |  | - HW9 | ชุด | 1 | 101904.9771 | 0 | 121511.4947 | ARCH | 339
1.145 | 3 | ITEM | NKC2 | ARCH | งานผิวพื้น |  | - HW10 | ชุด | 1 | 121538.0461 | 0 | 144921.9662 | ARCH | 340
1.146 | 3 | ITEM | NKC2 | ARCH | งานผิวพื้น |  | - HW11 | ชุด | 3 | 30347.1152 | 0 | 36185.9002 | ARCH | 341
1.147 | 3 | ITEM | NKC2 | ARCH | งานผิวพื้น |  | - HW12 | ชุด | 3 | 56206.6718 | 0 | 67020.8354 | ARCH | 342
1.148 | 3 | ITEM | NKC2 | ARCH | งานผิวพื้น |  | - HW13 | ชุด | 1 | 28673.6298 | 0 | 34190.4362 | ARCH | 343
1.149 | 3 | ITEM | NKC2 | ARCH | งานผิวพื้น |  | - HW14 | ชุด | 1 | 69435.6207 | 0 | 82795.0341 | ARCH | 344
1.150 | 3 | ITEM | NKC2 | ARCH | งานผิวพื้น |  | - HW15 | ชุด | 1 | 9620.2038 | 0 | 11471.131 | ARCH | 345
1.151 | 3 | ITEM | NKC2 | ARCH | งานผิวพื้น |  | - HW16 | ชุด | 2 | 6506.96 | 0 | 7758.8991 | ARCH | 346
1.152 | 3 | ITEM | NKC2 | ARCH | งานผิวพื้น |  | - HW17 | ชุด | 1 | 5113.947 | 0 | 6097.8704 | ARCH | 347
1.153 | 3 | ITEM | NKC2 | ARCH | งานผิวพื้น |  | - HW18 | ชุด | 8 | 78158.3127 | 0 | 93195.9721 | ARCH | 348
1.154 | 3 | ITEM | NKC2 | ARCH | งานผิวพื้น |  | - HW19 | ชุด | 4 | 1290.1731 | 0 | 1538.4024 | ARCH | 349
1.155 | 3 | ITEM | NKC2 | ARCH | งานผิวพื้น |  | - HW20 | ชุด | 3 | 3576.0233 | 0 | 4264.0502 | ARCH | 350
1.156 | 3 | ITEM | NKC2 | ARCH | งานผิวพื้น |  | - HW21 | ชุด | 13 | 66481.3112 | 0 | 79272.3155 | ARCH | 351
1.157 | 3 | ITEM | NKC2 | ARCH | งานผิวพื้น |  | - HW22 | ชุด | 4 | 29430.9053 | 0 | 35093.4115 | ARCH | 352
1.158 | 3 | ITEM | NKC2 | ARCH | งานผิวพื้น |  | - HW23 | ชุด | 8 | 114806.7082 | 0 | 136895.5188 | ARCH | 353
1.159 | 3 | ITEM | NKC2 | ARCH | งานผิวพื้น |  | - HW24 | ชุด | 3 | 15089.4159 | 0 | 17992.6195 | ARCH | 354
5.1 | 3 | ITEM | NKC2 | ARCH | งานผิวพื้น |  | AW1A บานติดตาย วงกบอะลูมิเนียมสี Grey Sahara ลูกฟักกระจก Heatstrengthen | ชุด | 1 | 52027.6328 | 14537.8201 | 79372.6461 | ARCH | 363
5.2 | 3 | ITEM | NKC2 | ARCH | งานผิวพื้น |  | AW1B บานติดตาย วงกบอะลูมิเนียมสี Grey Sahara ลูกฟักกระจก Heatstrengthen | ชุด | 1 | 48792.851 | 13705.752 | 74523.3341 | ARCH | 365
5.3 | 3 | ITEM | NKC2 | ARCH | งานผิวพื้น |  | AW1C บานติดตาย วงกบอะลูมิเนียมสี Grey Sahara ลูกฟักกระจก Heatstrengthen | ชุด | 1 | 49110.7197 | 13794.5682 | 75008.2653 | ARCH | 367
5.4 | 3 | ITEM | NKC2 | ARCH | งานผิวพื้น |  | AW2 บานติดตาย วงกบอะลูมิเนียมสี Grey Sahara ลูกฟักกระจกโฟลท | ชุด | 1 | 9442.5713 | 2589.6953 | 14347.2747 | ARCH | 369
5.5 | 3 | ITEM | NKC2 | ARCH | งานผิวพื้น |  | AW3 บานติดตาย วงกบอะลูมิเนียมสี Grey Sahara ลูกฟักกระจก Heatstrengthen | ชุด | 1 | 67762.1352 | 19287.153 | 103797.5713 | ARCH | 371
5.6 | 3 | ITEM | NKC2 | ARCH | งานผิวพื้น |  | AW4A บานติดตาย วงกบอะลูมิเนียมสี Grey Sahara ลูกฟักกระจก Heatstrengthen | ชุด | 2 | 98875.8751 | 27748.0708 | 150986.3931 | ARCH | 373
5.7 | 3 | ITEM | NKC2 | ARCH | งานผิวพื้น |  | AW4B บานติดตาย วงกบอะลูมิเนียมสี Grey Sahara ลูกฟักกระจก Heatstrengthen | ชุด | 1 | 48792.851 | 13705.752 | 74523.3341 | ARCH | 375
5.8 | 3 | ITEM | NKC2 | ARCH | งานผิวพื้น |  | AW4C บานติดตาย วงกบอะลูมิเนียมสี Grey Sahara ลูกฟักกระจก Heatstrengthen | ชุด | 1 | 51317.1027 | 14364.8621 | 78319.1749 | ARCH | 377
5.9 | 3 | ITEM | NKC2 | ARCH | งานผิวพื้น |  | AW5 บานติดตาย วงกบอะลูมิเนียมสี Grey Sahara ลูกฟักกระจก Laminated LOW - E | ชุด | 3 | 26504.6431 | 7460.5662 | 40500.1156 | ARCH | 379
5.1 | 3 | ITEM | NKC2 | ARCH | งานผิวพื้น |  | AW6 บานติดตาย วงกบอะลูมิเนียมสี Grey Sahara ลูกฟักกระจก Heatstrengthen | ชุด | 3 | 41958.6731 | 11106.7076 | 63275.16 | ARCH | 381
5.11 | 3 | ITEM | NKC2 | ARCH | งานผิวพื้น |  | AW7A บานติดตาย วงกบอะลูมิเนียมสี Grey Sahara ลูกฟักกระจกโฟลท ขนาด 2.96x2.10 ม. | ชุด | 1 | 13518.7704 | 5067.2016 | 22161.913 | ARCH | 383
5.12 | 3 | ITEM | NKC2 | ARCH | งานผิวพื้น |  | AW7B บานติดตาย วงกบอะลูมิเนียมสี Grey Sahara ลูกฟักกระจกโฟลท ขนาด 2.98x2.10 ม. | ชุด | 1 | 13556.1667 | 5085.8998 | 22228.8 | ARCH | 384
5.13 | 3 | ITEM | NKC2 | ARCH | งานผิวพื้น |  | AW7C บานติดตาย วงกบอะลูมิเนียมสี Grey Sahara ลูกฟักกระจกโฟลท ขนาด 1.68x2.10 ม. | ชุด | 1 | 8900.3246 | 2804.7241 | 13957.1001 | ARCH | 385
5.14 | 3 | ITEM | NKC2 | ARCH | งานผิวพื้น |  | AW7D บานติดตาย วงกบอะลูมิเนียมสี Grey Sahara ลูกฟักกระจกโฟลท ขนาด 0.865x2.10 ม. | ชุด | 1 | 6506.96 | 8545.0595 | 17948.0281 | ARCH | 386
5.15 | 3 | ITEM | NKC2 | ARCH | งานผิวพื้น |  | AW8 บานติดตาย วงกบอะลูมิเนียมสี Grey Sahara ลูกฟักกระจก Heatstrengthen | ชุด | 1 | 28421.2046 | 8152.3982 | 43610.364 | ARCH | 387
5.16 | 3 | ITEM | NKC2 | ARCH | งานผิวพื้น |  | AW9 บานติดตาย วงกบอะลูมิเนียมสี Grey Sahara ลูกฟักกระจก Heatstrengthen | ชุด | 1 | 26111.9818 | 7572.7552 | 40165.6803 | ARCH | 389
5.17 | 3 | ITEM | NKC2 | ARCH | งานผิวพื้น |  | AW10A บานติดตาย วงกบอะลูมิเนียมสี Grey Sahara ลูกฟักกระจก Heatstrengthen | ชุด | 1 | 22250.8115 | 6656.5453 | 34469.1323 | ARCH | 391
5.18 | 3 | ITEM | NKC2 | ARCH | งานผิวพื้น |  | AW10B บานติดตาย วงกบอะลูมิเนียมสี Grey Sahara ลูกฟักกระจก Heatstrengthen | ชุด | 1 | 22250.8115 | 6656.5453 | 34469.1323 | ARCH | 393
5.19 | 3 | ITEM | NKC2 | ARCH | งานผิวพื้น |  | AW10C บานติดตาย วงกบอะลูมิเนียมสี Grey Sahara ลูกฟักกระจก Heatstrengthen | ชุด | 2 | 45511.3237 | 13556.1667 | 70432.0756 | ARCH | 395
5.2 | 3 | ITEM | NKC2 | ARCH | งานผิวพื้น |  | AW10D บานติดตาย วงกบอะลูมิเนียมสี Grey Sahara ลูกฟักกระจก Heatstrengthen | ชุด | 1 | 24793.7614 | 7282.9337 | 38248.2512 | ARCH | 397
5.21 | 3 | ITEM | NKC2 | ARCH | งานผิวพื้น |  | AW11 บานติดตาย วงกบอะลูมิเนียมสี Grey Sahara ลูกฟักกระจก Heatstrengthen | ชุด | 1 | 49007.8798 | 13743.1483 | 74824.3259 | ARCH | 399
5.22 | 3 | ITEM | NKC2 | ARCH | งานผิวพื้น |  | AW12 บานติดตาย วงกบอะลูมิเนียมสี Grey Sahara ลูกฟักกระจก Heatstrengthen | ชุด | 1 | 44969.0771 | 12639.9568 | 68693.012 | ARCH | 401
5.23 | 3 | ITEM | NKC2 | ARCH | งานผิวพื้น |  | AW13 บานติดตาย วงกบอะลูมิเนียมสี Grey Sahara ลูกฟักกระจก Heatstrengthen | ชุด | 1 | 43660.2058 | 12864.3347 | 67399.8621 | ARCH | 403
5.24 | 3 | ITEM | NKC2 | ARCH | งานผิวพื้น |  | AW14 บานติดตาย วงกบอะลูมิเนียมสี Grey Sahara ลูกฟักกระจก Heatstrengthen | ชุด | 1 | 41790.3897 | 11854.634 | 63966.3263 | ARCH | 405
5.26 | 3 | ITEM | NKC2 | ARCH | งานผิวพื้น |  | AW16A บานติดตาย วงกบอะลูมิเนียมสี Grey Sahara ลูกฟักกระจก Heatstrengthen | ชุด | 1 | 34124.1437 | 9938.0725 | 52539.7867 | ARCH | 408
5.27 | 3 | ITEM | NKC2 | ARCH | งานผิวพื้น |  | AW16B บานติดตาย วงกบอะลูมิเนียมสี Grey Sahara ลูกฟักกระจก Heatstrengthen | ชุด | 1 | 33048.9995 | 7666.246 | 48548.8587 | ARCH | 410
5.28 | 3 | ITEM | NKC2 | ARCH | งานผิวพื้น |  | AW17A บานติดตาย วงกบอะลูมิเนียมสี Grey Sahara | ชุด | 3 | 106495.3756 | 30851.9656 | 163772.9696 | ARCH | 412
5.29 | 3 | ITEM | NKC2 | ARCH | งานผิวพื้น |  | AW17B บานติดตาย วงกบอะลูมิเนียมสี Grey Sahara | ชุด | 3 | 125020.5786 | 35479.7604 | 191380.6042 | ARCH | 414
5.3 | 3 | ITEM | NKC2 | ARCH | งานผิวพื้น |  | AW17C บานติดตาย วงกบอะลูมิเนียมสี Grey Sahara | ชุด | 3 | 141105.6715 | 39546.6104 | 215409.781 | ARCH | 417
5.31 | 3 | ITEM | NKC2 | ARCH | งานผิวพื้น |  | AW18A บานติดตาย วงกบอะลูมิเนียมสี Grey Sahara | ชุด | 2 | 89938.1541 | 25279.9136 | 137386.0239 | ARCH | 419
5.32 | 3 | ITEM | NKC2 | ARCH | งานผิวพื้น |  | AW18B บานติดตาย วงกบอะลูมิเนียมสี Grey Sahara | ชุด | 2 | 89938.1541 | 25279.9136 | 137386.0239 | ARCH | 421
5.33 | 3 | ITEM | NKC2 | ARCH | งานผิวพื้น |  | AW19A บานติดตาย วงกบอะลูมิเนียมสี Grey Sahara | ชุด | 3 | 127923.4681 | 36265.0831 | 195778.4285 | ARCH | 423
5.34 | 3 | ITEM | NKC2 | ARCH | งานผิวพื้น |  | AW19B บานติดตาย วงกบอะลูมิเนียมสี Grey Sahara | ชุด | 3 | 138160.7112 | 38873.4766 | 211095.5655 | ARCH | 425
5.35 | 3 | ITEM | NKC2 | ARCH | งานผิวพื้น |  | AW19C บานติดตาย วงกบอะลูมิเนียมสี Grey Sahara | ชุด | 1 | 31366.165 | 8984.4663 | 48114.0928 | ARCH | 427
5.36 | 3 | ITEM | NKC2 | ARCH | งานผิวพื้น |  | AW20 บานกระทุ้ง /บานติดตาย วงกบอะลูมิเนียมสี Grey Sahara | ชุด | 2 | 215963.7589 | 39827.0828 | 305004.9996 | ARCH | 429
5.37 | 3 | ITEM | NKC2 | ARCH | งานผิวพื้น |  | AW21A บานติดตาย วงกบอะลูมิเนียมสี Grey Sahara ลูกฟักกระจกโฟลท | ชุด | 1 | 24050.5095 | 7479.2644 | 37596.1024 | ARCH | 431
5.38 | 3 | ITEM | NKC2 | ARCH | งานผิวพื้น |  | AW21B บานติดตาย วงกบอะลูมิเนียมสี Grey Sahara ลูกฟักกระจกโฟลท | ชุด | 1 | 26083.9345 | 8115.0018 | 40778.8117 | ARCH | 433
5.39 | 3 | ITEM | NKC2 | ARCH | งานผิวพื้น |  | AW22 บานติดตาย วงกบอะลูมิเนียมสี Grey Sahara ลูกฟักกระจกโฟลท | ชุด | 1 | 28888.6587 | 8862.9283 | 45014.9923 | ARCH | 435
5.4 | 3 | ITEM | NKC2 | ARCH | งานผิวพื้น |  | AW23 บานติดตาย วงกบอะลูมิเนียมสี Grey Sahara ลูกฟักกระจก Laminated Glass | ชุด | 1 | 7708.3168 | 2253.1284 | 11878.0273 | ARCH | 437
5.41 | 3 | ITEM | NKC2 | ARCH | งานผิวพื้น |  | งานประตู - หน้าต่างไม้ จัดทำใหม่ (18 ชุด) | งาน | 1 | 336566.8969 | 0 | 401322.3679 | ARCH | 439
5.42 | 3 | ITEM | NKC2 | ARCH | งานผิวพื้น |  | งานประตู - หน้าต่างไม้ จัดทำบางส่วน (16 ชุด) | งาน | 1 | 224377.9313 | 0 | 267548.2453 | ARCH | 440
5.43 | 3 | ITEM | NKC2 | ARCH | งานผิวพื้น |  | งานประตู - หน้าต่างไม้ ซ่อมแซมให้อยู่ในสภาพเดิม ( 184 ชุด) | งาน | 1 | 1720230.8065 | 0 | 2051203.2136 | ARCH | 441
6.1 | 3 | ITEM | NKC2 | ARCH | งานผิวพื้น |  | ผนังห้องน้ำสำเร็จรูป | ชุด | 34 | 441837.543 | 23840.1552 | 555274.0873 | ARCH | 447
6.2 | 3 | ITEM | NKC2 | ARCH | งานผิวพื้น |  | อ่างล้างหน้าฝังชนิดใต้เคาน์เตอร์ พร้อมก๊อกและอุปกรณ์ครบชุด | ชุด | 33 | 290085.6061 | 14963.2033 | 363740.2003 | ARCH | 448
6.3 | 3 | ITEM | NKC2 | ARCH | งานผิวพื้น |  | อ่างล้างหน้าชนิดแขวน พร้อมก๊อกและอุปกรณ์ครบชุด (ห้องน้ำผู้พิการ -1T03 , 2T03 ,3T03) | ชุด | 3 | 39174.9844 | 1360.2912 | 48334.2627 | ARCH | 449
6.4 | 3 | ITEM | NKC2 | ARCH | งานผิวพื้น |  | อ่างล้างหน้าชนิดฝังครึ่งเคาน์เตอร์ พร้อมก๊อกและอุปกรณ์ครบชุด (ห้องน้ำ 2T04 ,3T04) | ชุด | 2 | 19647.0926 | 906.8608 | 24508.5341 | ARCH | 450
6.5 | 3 | ITEM | NKC2 | ARCH | งานผิวพื้น |  | อ่างล้างหน้าชนิดแขวน พร้อมก๊อกและอุปกรณ์ครบชุด (ห้องศาสนา) | ชุด | 1 | 13058.3281 | 453.4304 | 16111.4209 | ARCH | 451
6.6 | 3 | ITEM | NKC2 | ARCH | งานผิวพื้น |  | โถสุขภัณฑ์แบบฟลัชวาล์ว พร้อมฟลัชวาล์วอุปกรณ์ครบชุด | ชุด | 34 | 236812.2083 | 14304.0931 | 299431.0778 | ARCH | 452
6.7 | 3 | ITEM | NKC2 | ARCH | งานผิวพื้น |  | โถสุขภัณฑ์แบบแทงก์ พร้อมอุปกรณ์ครบชุด (ห้องน้ำผู้พิการ -1T03 , 2T03 ,3T03) | ชุด | 3 | 17221.0062 | 1262.1259 | 22039.2867 | ARCH | 453
6.8 | 3 | ITEM | NKC2 | ARCH | งานผิวพื้น |  | โถสุขภัณฑ์แบบแทงก์ พร้อมอุปกรณ์ครบชุด (ห้องน้ำ -3T04) | ชุด | 1 | 7077.2539 | 420.7086 | 8940.5705 | ARCH | 454
6.9 | 3 | ITEM | NKC2 | ARCH | งานผิวพื้น |  | โถปัสสาวะชาย พร้อมฟลัชวาล์วและอุปกรณ์ครบชุด | ชุด | 18 | 216580.7982 | 8161.7473 | 267983.0112 | ARCH | 455
6.1 | 3 | ITEM | NKC2 | ARCH | งานผิวพื้น |  | สายชำระ | ชุด | 38 | 18118.518 | 1243.4277 | 23087.184 | ARCH | 456
6.11 | 3 | ITEM | NKC2 | ARCH | งานผิวพื้น |  | ที่กั้นโถปัสสาวะ | ชุด | 16 | 26925.3518 | 2542.9499 | 35138.0029 | ARCH | 457
6.12 | 3 | ITEM | NKC2 | ARCH | งานผิวพื้น |  | ก๊อกฝักบัว | ชุด | 2 | 3907.9156 | 130.8871 | 4815.8684 | ARCH | 458
6.13 | 3 | ITEM | NKC2 | ARCH | งานผิวพื้น |  | ฝักบัวก้านแข็ง | ชุด | 2 | 1832.4198 | 130.8871 | 2341.0471 | ARCH | 459
6.14 | 3 | ITEM | NKC2 | ARCH | งานผิวพื้น |  | ที่ใส่สบู่ | ชุด | 2 | 1608.0418 | 130.8871 | 2073.4989 | ARCH | 460
6.15 | 3 | ITEM | NKC2 | ARCH | งานผิวพื้น |  | ราวแขวนผ้า | ชุด | 2 | 3234.7818 | 243.0761 | 4146.9978 | ARCH | 461
6.16 | 3 | ITEM | NKC2 | ARCH | งานผิวพื้น |  | GRABBAR | ชุด | 3 | 78812.7484 | 490.8267 | 94561.5829 | ARCH | 462
6.17 | 3 | ITEM | NKC2 | ARCH | งานผิวพื้น |  | ก๊อกติดผนังก้านปัด | ชุด | 3 | 3134.2792 | 70.1181 | 3820.9234 | ARCH | 463
6.18 | 3 | ITEM | NKC2 | ARCH | งานผิวพื้น |  | ก๊อกติดผนัง | ชุด | 13 | 6927.6686 | 303.8451 | 8622.857 | ARCH | 464
6.19 | 3 | ITEM | NKC2 | ARCH | งานผิวพื้น |  | ที่ใส่กระดาษชำระ | ชุด | 4 | 2384.0155 | 448.7559 | 3377.7966 | ARCH | 465
6.2 | 3 | ITEM | NKC2 | ARCH | งานผิวพื้น |  | กระจกเงา ขนาด 600 x 1100 มม. (ตามแบบ IN510) | ชุด | 12 | 18511.1793 | 2243.7793 | 24748.2127 | ARCH | 466
6.21 | 3 | ITEM | NKC2 | ARCH | งานผิวพื้น |  | กระจกเงา ขนาด 600 x 2000 มม. (ตามแบบ IN510) | ชุด | 9 | 25242.5173 | 3029.1021 | 33711.0789 | ARCH | 467
6.22000000000001 | 3 | ITEM | NKC2 | ARCH | งานผิวพื้น |  | กระจกเงา ขนาด 600 x 1400 มม. (ตามแบบ IN510) | ชุด | 9 | 17669.7621 | 2103.5431 | 23577.6891 | ARCH | 468
6.23000000000001 | 3 | ITEM | NKC2 | ARCH | งานผิวพื้น |  | กระจกเงา ขนาด 600 x 1500 มม. (ตามแบบ IN510) | ชุด | 2 | 4207.0862 | 504.8503 | 5618.5132 | ARCH | 469
6.24000000000001 | 3 | ITEM | NKC2 | ARCH | งานผิวพื้น |  | เคาน์เตอร์อ่างล้างหน้ากรุหินสังเคราะห์ ขนาดกว้าง 600 มม. (ตามแบบ IN510) | เมตร | 36.4 | 102091.9587 | 20418.3917 | 146081.3419 | ARCH | 470
6.25 | 3 | ITEM | NKC2 | ARCH | งานผิวพื้น |  | เคาน์เตอร์หลังโถปัสสาวะกรุหินสังเคราะห์ ขนาดกว้าง 205 มม. (ตามแบบ IN510) | เมตร | 16.1 | 15052.0196 | 3010.4039 | 21537.6337 | ARCH | 471
6.26 | 3 | ITEM | NKC2 | ARCH | งานผิวพื้น |  | เคาน์เตอร์อ่างล้างหน้ากรุหินสังเคราะห์ ห้องน้ำ 6 | ชุด | 1 | 3739.6322 | 149.5853 | 4637.5029 | ARCH | 474
6.27 | 3 | ITEM | NKC2 | ARCH | งานผิวพื้น |  | เคาน์เตอร์อ่างล้างหน้ากรุหินสังเคราะห์ ห้องน้ำ 7 | ชุด | 1 | 1869.8161 | 149.5853 | 2407.9342 | ARCH | 475
6.28 | 3 | ITEM | NKC2 | ARCH | งานผิวพื้น |  | งานยาแนวซิลิโคนสุขภัณฑ์ | ชุด | 95 | 8881.6264 | 0 | 10590.4514 | ARCH | 476
1.230 | 3 | ITEM | NKC2 | ARCH | งานผิวพื้น |  | - งานขั้นบันได ผิวกรุหินอ่อน | เมตร | 114 | 90166.2717 | 23447.4938 | 135473.054 | ARCH | 505
1.231 | 3 | ITEM | NKC2 | ARCH | งานผิวพื้น |  | - งานชานพักบันได ผิวกรุหินอ่อน | ตร.ม. | 30 | 49924.0897 | 5805.779 | 66452.2954 | ARCH | 506
1.232 | 3 | ITEM | NKC2 | ARCH | งานผิวพื้น |  | - งานราวบันได 1 | เมตร | 28 | 31412.9104 | 0 | 37456.7543 | ARCH | 507
1.233 | 3 | ITEM | NKC2 | ARCH | งานผิวพื้น |  | - งานท้องบันได ค.ส.ล. สภาพสีเดิม ลงน้ำยาปกป้องผิว | ตร.ม. | 44 | 1645.4382 | 2468.1572 | 4905.0512 | ARCH | 508
1.234 | 3 | ITEM | NKC2 | ARCH | งานผิวพื้น |  | - งานขั้นบันได ผิวหินขัด | เมตร | 85.5 | 9032.6141 | 14308.3002 | 27831.7062 | ARCH | 510
1.235 | 3 | ITEM | NKC2 | ARCH | งานผิวพื้น |  | - งานชานพักบันได ผิวหินขัด | ตร.ม. | 43.6 | 9701.3538 | 6562.6805 | 19393.2346 | ARCH | 511
1.236 | 3 | ITEM | NKC2 | ARCH | งานผิวพื้น |  | - งานราวบันไดเดิม ทำความสะอาดและทาสีอะครีลิค ชนิดภายใน | เมตร | 19.6 | 1099.4519 | 824.5889 | 2294.2262 | ARCH | 512
1.237 | 3 | ITEM | NKC2 | ARCH | งานผิวพื้น |  | - งานท้องพื้นบันไดและข้างบันได ทาสีอะครีลิคชนิดภายใน | ตร.ม. | 31.4 | 880.6834 | 821.9712 | 2030.2453 | ARCH | 513
1.238 | 3 | ITEM | NKC2 | ARCH | งานผิวพื้น |  | - งานขั้นบันได ผิวหินขัด | เมตร | 85.5 | 9032.6141 | 14308.3002 | 27831.7062 | ARCH | 515
1.239 | 3 | ITEM | NKC2 | ARCH | งานผิวพื้น |  | - งานชานพักบันได ผิวหินขัด | ตร.ม. | 43.6 | 9701.3538 | 6562.6805 | 19393.2346 | ARCH | 516
1.240 | 3 | ITEM | NKC2 | ARCH | งานผิวพื้น |  | - งานราวบันไดเดิม ทำความสะอาดและทาสีอะครีลิค ชนิดภายใน | เมตร | 19.6 | 1099.4519 | 824.5889 | 2294.2262 | ARCH | 517
1.241 | 3 | ITEM | NKC2 | ARCH | งานผิวพื้น |  | - งานท้องพื้นบันไดและข้างบันได ทาสีอะครีลิคชนิดภายใน | ตร.ม. | 31.4 | 880.6834 | 821.9712 | 2030.2453 | ARCH | 518
1.242 | 3 | ITEM | NKC2 | ARCH | งานผิวพื้น |  | - งานขั้นบันได ผิวหินขัด | เมตร | 85.5 | 9032.6141 | 14308.3002 | 27831.7062 | ARCH | 520
1.243 | 3 | ITEM | NKC2 | ARCH | งานผิวพื้น |  | - งานชานพักบันได ผิวหินขัด | ตร.ม. | 43.6 | 9701.3538 | 6562.6805 | 19393.2346 | ARCH | 521
1.244 | 3 | ITEM | NKC2 | ARCH | งานผิวพื้น |  | - งานราวบันไดเดิม ทำความสะอาดและทาสีอะครีลิค ชนิดภายใน | เมตร | 19.6 | 1099.4519 | 824.5889 | 2294.2262 | ARCH | 522
1.245 | 3 | ITEM | NKC2 | ARCH | งานผิวพื้น |  | - งานท้องพื้นบันไดและข้างบันได ทาสีอะครีลิคชนิดภายใน | ตร.ม. | 29.4 | 824.5889 | 769.6163 | 1900.9303 | ARCH | 523
1.246 | 3 | ITEM | NKC2 | ARCH | งานผิวพื้น |  | - งานขั้นบันได ผิวกรุหินอ่อน | เมตร | 114 | 90166.2717 | 23447.4938 | 135473.054 | ARCH | 525
1.247 | 3 | ITEM | NKC2 | ARCH | งานผิวพื้น |  | - งานชานพักบันได ผิวกรุหินอ่อน | ตร.ม. | 30 | 49924.0897 | 5805.779 | 66452.2954 | ARCH | 526
1.248 | 3 | ITEM | NKC2 | ARCH | งานผิวพื้น |  | - งานราวบันไดเดิม ทำความสะอาดและทาสีอะครีลิค ชนิดภายใน | เมตร | 30 | 1682.8345 | 1262.1259 | 3511.5707 | ARCH | 527
1.249 | 3 | ITEM | NKC2 | ARCH | งานผิวพื้น |  | - งานท้องพื้นบันไดและข้างบันได ทาสีอะครีลิคชนิดภายใน | ตร.ม. | 42 | 1177.9841 | 1099.4519 | 2715.6147 | ARCH | 528
1.250 | 3 | ITEM | NKC2 | ARCH | งานผิวพื้น |  | - Steel Plat Thk. 4 mm. | กก. | 120 | 2916.9131 | 1570.6455 | 5350.9649 | ARCH | 534
1.251 | 3 | ITEM | NKC2 | ARCH | งานผิวพื้น |  | - งานราวกันตก Laminate Tempered Glass 6+6 mm. | เมตร | 13.2554 | 90156.0204 | 30547.71 | 143927.1282 | ARCH | 535
1.252 | 3 | ITEM | NKC2 | ARCH | งานผิวพื้น |  | - พื้นปูทับด้วยแผ่นยางปูพื้นกันลื่นลายเหรียญสีเทา Round Dot - Anti Slip หนา 5 มม. | ตร.ม. | 20 | 9723.0437 | 2916.9131 | 15071.8845 | ARCH | 537
1.253 | 3 | ITEM | NKC2 | ARCH | งานผิวพื้น |  | - Checkered Plate Thk. 4 mm. | ตร.ม. | 104.091 | 160570.5973 | 12164.4392 | 205969.2575 | ARCH | 538
1.254 | 3 | ITEM | NKC2 | ARCH | งานผิวพื้น |  | - งานทำสีพ่นสีดำ โครงสร้างเหล็กทั้งหมด | ตร.ม. | 190 | 21315.9035 | 14210.6023 | 42361.8055 | ARCH | 539
1.255 | 3 | ITEM | NKC2 | ARCH | งานผิวพื้น |  | - บันไดบริการ ตามแบบ IN410 | ชุด | 1 | 16828.3448 | 0 | 20066.1184 | ARCH | 541
1.256 | 3 | ITEM | NKC2 | ARCH | งานผิวพื้น |  | - ฝาถังเก็บน้ำ - ประตูทางลงบริการ ตามแบบ IN410 | ชุด | 1 | 23372.7012 | 0 | 27869.6089 | ARCH | 542
1.257 | 3 | ITEM | NKC2 | ARCH | งานผิวพื้น |  | - ผนังกระจก Laminated Glass Clear + LOW - E | ตร.ม. | 275 | 1671148.134 | 617039.311 | 2728434.7095 | ARCH | 545
1.258 | 3 | ITEM | NKC2 | ARCH | งานผิวพื้น |  | - หลังคากระจก Laminated LOW - E 6 mm. + Air Space | ตร.ม. | 24.15 | 151272.7965 | 54187.2704 | 244990.5838 | ARCH | 547
1.259 | 3 | ITEM | NKC2 | ARCH | งานผิวพื้น |  | - Aluminium Flashing Sheet Thk.1 mm. ( พับตามรูปแบบ ) | เมตร | 3.2 | 4487.5586 | 598.3412 | 6064.4269 | ARCH | 549
1.260 | 3 | ITEM | NKC2 | ARCH | งานผิวพื้น |  | - Steel Flat Bar 50 x 6 mm. | กก. | 76.5846 | 1789.989 | 1002.3938 | 3329.6372 | ARCH | 550
1.261 | 3 | ITEM | NKC2 | ARCH | งานผิวพื้น |  | - Aluminium เคลือบสี ขนาด 100 x 0.6 มม. @ 100 มม. | ตร.ม. | 95.2 | 97903.5707 | 17800.6492 | 137965.7118 | ARCH | 551
1.262 | 3 | ITEM | NKC2 | ARCH | งานผิวพื้น |  | - งานทำสีพ่นสีดำ โครงสร้างเหล็กทั้งหมด | ตร.ม. | 120.66 | 13536.7206 | 9024.4804 | 26901.9761 | ARCH | 552
1.263 | 3 | ITEM | NKC2 | ARCH | งานผิวพื้น |  | - Metal Sheet รุ่น Klip - Lock 700 Hi - Strength | ตร.ม. | 775.8 | 326385.7483 | 72530.1663 | 475667.3365 | ARCH | 561
1.264 | 3 | ITEM | NKC2 | ARCH | งานผิวพื้น |  | - แผ่นหลังคาไฟเบอร์กลาสโปร่งแสง ผลิตจากเรซินเกรดสูง เสริมกำลังด้วยใยแก้ว | ตร.ม. | 86.376 | 92866.6601 | 8075.3617 | 120363.2668 | ARCH | 562
1.265 | 3 | ITEM | NKC2 | ARCH | งานผิวพื้น |  | - SKYLIGHT กระจก LOW - E 6 mm. + Air Space + Clear Glass 5 + 5 mm. | ตร.ม. | 216 | 1379251.1436 | 484656.3316 | 2222523.2734 | ARCH | 564
1.266 | 3 | ITEM | NKC2 | ARCH | งานผิวพื้น |  | - Flashing หลังคาครอบบน | เมตร | 67 | 15659.7098 | 3131.942 | 22407.1655 | ARCH | 565
1.267 | 3 | ITEM | NKC2 | ARCH | งานผิวพื้น |  | - Flashing หลังคาครอบชายคาล่าง | เมตร | 67 | 15659.7098 | 3131.942 | 22407.1655 | ARCH | 566
1.268 | 3 | ITEM | NKC2 | ARCH | งานผิวพื้น |  | - Flashing หลังคาครอบชนผนัง | เมตร | 20.8 | 4861.5218 | 972.3044 | 6956.2544 | ARCH | 567
1.269 | 3 | ITEM | NKC2 | ARCH | งานผิวพื้น |  | - ทางเดินบริการ ตะแกรงเหล็กฉีก รุ่น XS-22 | เมตร | 140.4 | 43316.1596 | 3281.5272 | 55563.0818 | ARCH | 573
1.270 | 3 | ITEM | NKC2 | ARCH | งานผิวพื้น |  | - เเผ่นโพลีเเอททีลีน สำหรับงานกันซึมหนา 2 มม. | ตร.ม. | 160 | 134626.7588 | 0 | 160528.9472 | ARCH | 580
1.271 | 3 | ITEM | NKC2 | ARCH | งานผิวพื้น |  | - ฉนวนกันความร้อนหนา 50 มม. | ตร.ม. | 160 | 23933.646 | 2991.7058 | 32105.7894 | ARCH | 581
1.272 | 3 | ITEM | NKC2 | ARCH | งานผิวพื้น |  | - แผ่นไฟเบอร์ซีเมนต์หนา 12 มม. | ตร.ม. | 160 | 24083.2313 | 7224.9694 | 37331.8985 | ARCH | 582
1.273 | 3 | ITEM | NKC2 | ARCH | งานผิวพื้น |  | - ไม้อัด HMR หนา 9 มม. ทาสีอะครีลิค | ตร.ม. | 115.6 | 17292.0592 | 5403.7685 | 27062.505 | ARCH | 583
1.274 | 3 | ITEM | NKC2 | ARCH | งานผิวพื้น |  | - Steel Plate Thk. 9 mm. ( ประกอบตามรูปแบบ ) | กก | 668.43 | 16122.9511 | 6249.2059 | 26676.56 | ARCH | 590
1.275 | 3 | ITEM | NKC2 | ARCH | งานผิวพื้น |  | - Steel Square Tube 50 x 50 x 3.2 mm. | กก | 251.1 | 6396.9446 | 2347.5541 | 10426.9403 | ARCH | 591
1.276 | 3 | ITEM | NKC2 | ARCH | งานผิวพื้น |  | - กระจก Laminated Low - E 5 + 5 mm. + 0.76 PVB | ตร.ม. | 55.8 | 378217.0504 | 128072.1185 | 603699.205 | ARCH | 592
1.277 | 3 | ITEM | NKC2 | ARCH | งานผิวพื้น |  | - Steel Plate Thk. 2 mm. ทำสีพ่น | กก | 246.4 | 5874.2142 | 2303.6134 | 9751.2417 | ARCH | 594
1.278 | 3 | ITEM | NKC2 | ARCH | งานผิวพื้น |  | - Steel Plate Thk. 2 mm. ทำสีพ่น ปรับมุมตามแบบ | กก | 124.8 | 2975.2514 | 1166.7652 | 4938.9406 | ARCH | 595
1.279 | 3 | ITEM | NKC2 | ARCH | งานผิวพื้น |  | - งานทำสีพ่น สีน้ำมันอัลคิด โครงสร้างเหล็กทั้งหมด | ตร.ม. | 44.38 | 4978.9463 | 3319.2975 | 9894.8259 | ARCH | 596
1.280 | 3 | ITEM | NKC2 | ARCH | งานผิวพื้น |  | - Steel Plate Thk. 9 mm. ( ประกอบตามรูปแบบ ) | กก | 668.43 | 16122.9511 | 6249.2059 | 26676.56 | ARCH | 598
1.281 | 3 | ITEM | NKC2 | ARCH | งานผิวพื้น |  | - Steel Square Tube 50 x 50 x 3.2 mm. | กก | 251.1 | 6396.9446 | 2347.5541 | 10426.9403 | ARCH | 599
1.282 | 3 | ITEM | NKC2 | ARCH | งานผิวพื้น |  | - กระจก Laminated Low - E 5 + 5 mm. + 0.76 PVB | ตร.ม. | 55.8 | 378217.0504 | 128072.1185 | 603699.205 | ARCH | 600
1.283 | 3 | ITEM | NKC2 | ARCH | งานผิวพื้น |  | - Steel Plate Thk. 2 mm. ทำสีพ่น | กก | 292.6 | 6975.6294 | 2735.5409 | 11579.5995 | ARCH | 602
1.284 | 3 | ITEM | NKC2 | ARCH | งานผิวพื้น |  | - Steel Plate Thk. 2 mm. ทำสีพ่น ปรับมุมตามแบบ | กก | 101.4 | 2417.3917 | 947.9968 | 4012.8892 | ARCH | 603
1.285 | 3 | ITEM | NKC2 | ARCH | งานผิวพื้น |  | - งานทำสีพ่น สีน้ำมันอัลคิด โครงสร้างเหล็กทั้งหมด | ตร.ม. | 45.82 | 5140.4984 | 3426.9989 | 10215.8838 | ARCH | 604
1.286 | 3 | ITEM | NKC2 | ARCH | งานผิวพื้น |  | - Steel Plate Thk. 9 mm. ( ประกอบตามรูปแบบ ) | กก | 668.43 | 16122.9511 | 6249.2059 | 26676.56 | ARCH | 606
1.287 | 3 | ITEM | NKC2 | ARCH | งานผิวพื้น |  | - Steel Square Tube 50 x 50 x 3.2 mm. | กก | 251.1 | 6396.9446 | 2347.5541 | 10426.9403 | ARCH | 607
1.288 | 3 | ITEM | NKC2 | ARCH | งานผิวพื้น |  | - กระจก Laminated Low - E 5 + 5 mm. + 0.76 PVB | ตร.ม. | 55.8 | 378217.0504 | 128072.1185 | 603699.205 | ARCH | 608
1.289 | 3 | ITEM | NKC2 | ARCH | งานผิวพื้น |  | - Steel Plate Thk. 2 mm. ทำสีพ่น | กก | 261.8 | 6241.3526 | 2447.5893 | 10360.6943 | ARCH | 610
1.290 | 3 | ITEM | NKC2 | ARCH | งานผิวพื้น |  | - Steel Plate Thk. 2 mm. ทำสีพ่น ปรับมุมตามแบบ | กก | 117 | 2789.2982 | 1093.8424 | 4630.2568 | ARCH | 611
1.291 | 3 | ITEM | NKC2 | ARCH | งานผิวพื้น |  | - งานทำสีพ่น สีน้ำมันอัลคิด โครงสร้างเหล็กทั้งหมด | ตร.ม. | 44.86 | 5032.797 | 3355.198 | 10001.8452 | ARCH | 612
1.292 | 3 | ITEM | NKC2 | ARCH | งานผิวพื้น |  | - Steel Square Tube 50 x 50 x 3.2 mm. | กก | 772.2 | 19672.3244 | 7219.3599 | 32065.6444 | ARCH | 616
1.293 | 3 | ITEM | NKC2 | ARCH | งานผิวพื้น |  | - Steel Rectangular Tube 125 x 75 x 3.2 mm. | กก | 2879.8 | 73366.9963 | 26923.4819 | 119586.3662 | ARCH | 617
1.294 | 3 | ITEM | NKC2 | ARCH | งานผิวพื้น |  | - Steel Square Tube 125 x 125 x 3.2 mm. | กก | 120 | 3104.7628 | 1121.8897 | 5039.8604 | ARCH | 618
1.295 | 3 | ITEM | NKC2 | ARCH | งานผิวพื้น |  | - Steel Plate Thk. 2 mm. ทำสีพ่น ปรับมุมตามแบบ การติดตั้งเสนออนุุมัติ | กก | 153.075 | 3649.3318 | 1431.1105 | 6057.9193 | ARCH | 619
1.296 | 3 | ITEM | NKC2 | ARCH | งานผิวพื้น |  | - งานทาสีน้ำมันอัลคิด โครงสร้างเหล็กทั้งหมดยกเว้น Steel Plate Thk. 2 mm. | ตร.ม. | 160.1 | 9729.1206 | 8980.7267 | 22309.6219 | ARCH | 620
1.297 | 3 | ITEM | NKC2 | ARCH | งานผิวพื้น |  | - งานทำสีพ่น Steel Plate Thk. 2 mm. ทั้งหมด | ตร.ม. | 169.85 | 19055.2958 | 12703.5305 | 37869.2245 | ARCH | 621
1.298 | 3 | ITEM | NKC2 | ARCH | งานผิวพื้น |  | - ฉนวนใยแก้ว หนา 75 mm. พร้อมแผ่นอลูมินั่มฟรอยด์ ความหนาแน่น 32 kg./m³ | ตร.ม. | 775.8 | 81233.7862 | 14506.0333 | 114160.1608 | ARCH | 623
1.299 | 3 | ITEM | NKC2 | ARCH | งานผิวพื้น |  | - ตะแกรงลวดสำหรับรองรับฉนวนใยแก้ว ( เสนอผู้ควบคุมงานอนุมัติ ) | ตร.ม. | 775.8 | 36265.0831 | 14506.0333 | 60539.4792 | ARCH | 625
1.300 | 3 | ITEM | NKC2 | ARCH | งานผิวพื้น |  | - Polythyrene Foam หนา 25 มม. | ตร.ม. | 350 | 91620.9886 | 8180.4454 | 119003.2299 | ARCH | 627
1.301 | 3 | ITEM | NKC2 | ARCH | งานผิวพื้น |  | - แผ่น Polyvinylcoride หนาไม่น้อยกว่า 1.5 มม. ติดตั้งตามมาตรฐานของผู้ผลิต | ตร.ม. | 265 | 222975.5692 | 24775.0632 | 295417.8541 | ARCH | 629
1.302 | 3 | ITEM | NKC2 | ARCH | งานผิวพื้น |  | - งานกันซึม ประเภท Arcylic Modified Urethane Coating | ตร.ม. | 770 | 215963.7589 | 0 | 257515.1861 | ARCH | 631
1.303 | 3 | ITEM | NKC2 | ARCH | งานผิวพื้น |  | - งานระบบกันซึมระบบ Crystalize ก่อนที่จะทำผิว Finishing ตามแบบระบุ | ตร.ม. | 40 | 4487.5586 | 3253.48 | 9230.4145 | ARCH | 634
1.304 | 3 | ITEM | NKC2 | ARCH | งานผิวพื้น |  | - งานกันซึมพื้นและผนังภายนอกชั้นใต้ดิน LIQUID SHEET MEMBRANE (LIFT PIT) | งาน | 1 | 2804.7241 | 0 | 3344.3531 | ARCH | 635
1.1 | 3 | ITEM | NKC2 | BUILT-IN |  |  | - ผนังโครงไม้จ๊อยท์ตะแบก ขนาด 25 x 45 มม. @500 มม. | ตร.ม. | 11 | 9769.7891 | 2930.9367 | 15144.3455 | BUILT-IN | 65
1.2 | 3 | ITEM | NKC2 | BUILT-IN |  |  | - ผนังโครงไม้จ๊อยท์ตะแบก ขนาด 25 x 45 มม. @500 มม. | ตร.ม. | 3 | 2664.4879 | 799.3464 | 4130.276 | BUILT-IN | 67
1.3 | 3 | ITEM | NKC2 | BUILT-IN |  |  | - โครงสร้างเหล็ก Steel Square Tube 50x50x2.3 @500 mm. | ตร.ม. | 9 | 7152.0466 | 2145.614 | 11086.5304 | BUILT-IN | 69
1.4 | 3 | ITEM | NKC2 | BUILT-IN |  |  | BF.T 06 โต๊ะ (ตามแบบ IN1008) ขนาด กว้าง 1.00xยาว 4.90xสูง 1.00 ม. | ชุด | 1 | 68715.7415 | 0 | 81936.6501 | BUILT-IN | 72
1.5 | 3 | ITEM | NKC2 | BUILT-IN |  |  | BF.SC00 ตู้เก็บของ (ตามแบบ IN1008) | ชุด | 1 | 11218.8966 | 0 | 13377.4123 | BUILT-IN | 73
1.6 | 3 | ITEM | NKC2 | BUILT-IN |  |  | BF.C 01 เก้าอี้พักรอ LOBBY | ชุด | 1 | 144630.2749 | 0 | 172457.1398 | BUILT-IN | 74
1.7 | 3 | ITEM | NKC2 | BUILT-IN |  |  | P4.2 ผนังกรุผิวไม้อัดยางหนา 4 มม. และแผ่นลามิเนทลายโลหะ ( ดูแบบขยายผนัง ) | ตร.ม. | 64 | 98726.2898 | 29617.8869 | 153037.5963 | BUILT-IN | 79
1.8 | 3 | ITEM | NKC2 | BUILT-IN |  |  | P4.3 ผนังกรุผิวไม้อัดยางหนา 4 มม. และแผ่นไม้วีเนียร์ ( ดูแบบขยายผนัง ) | ตร.ม. | 25 | 19866.796 | 5960.0388 | 30795.9178 | BUILT-IN | 80
1.9 | 3 | ITEM | NKC2 | BUILT-IN |  |  | P5.2 งานกรุผิวไม้อัดยางหนา 4 มม. และแผ่นลามิเนทลายโลหะ ( ดูแบบขยายผนัง ) | ตร.ม. | 15 | 23138.9742 | 6941.6922 | 35868.1866 | BUILT-IN | 81
1.10 | 3 | ITEM | NKC2 | BUILT-IN |  |  | ผนังเลื่อนกั้นห้อง (Operable Wall) กว้าง 5.95 เมตร สูง 3.00 เมตร ผิวกรุลามิเนท | ชุด | 1 | 186981.6094 | 0 | 222956.871 | BUILT-IN | 82
1.11 | 3 | ITEM | NKC2 | BUILT-IN |  |  | P4.2 ผนังกรุผิวไม้อัดยางหนา 4 มม. และแผ่นลามิเนทลายโลหะ ( ดูแบบขยายผนัง ) | ตร.ม. | 58 | 89470.7001 | 26841.21 | 138690.3216 | BUILT-IN | 84
1.12 | 3 | ITEM | NKC2 | BUILT-IN |  |  | C3.2 ฝ้าเพดานกรุไม้อัดสัก หนา 4 มม. โครงคร่าวไม้ 1''x 2'' # 300 x 300 มม. | ตร.ม. | 30 | 23840.1552 | 8414.1724 | 38460.0603 | BUILT-IN | 88
1.13 | 3 | ITEM | NKC2 | BUILT-IN |  |  | BF.T 01 เคาน์เตอร์สำนักงาน 1 กรุหินสังเคราะห์ ขนาด กว้าง 1.20xยาว 3.65 x 1.00 เมตร | เมตร | 3.65 | 117728.2958 | 0 | 140379.2199 | BUILT-IN | 100
1.14 | 3 | ITEM | NKC2 | BUILT-IN |  |  | BF.R 05 ตู้เอกสาร (ตามแบบ IN1032) กว้าง 0.40xยาว 3.10xสูง 2.20 เมตร | เมตร | 3.1 | 49269.6541 | 0 | 58749.1355 | BUILT-IN | 105
1.15 | 3 | ITEM | NKC2 | BUILT-IN |  |  | ตู้เอกสาร (ตามแบบ IN1032) กว้าง 0.60xยาว 1.562xสูง 1.00 เมตร | เมตร | 1.562 | 14603.2637 | 0 | 17412.9316 | BUILT-IN | 106
1.16 | 3 | ITEM | NKC2 | BUILT-IN |  |  | BF.P 01 เคาน์เตอร์เตรียมอาหารพร้อมตู้แขวน ขนาด 0.60 x 2.20 x 0.85 ม. | เมตร | 2.2 | 37022.3587 | 0 | 44145.4605 | BUILT-IN | 111
1.17 | 3 | ITEM | NKC2 | BUILT-IN |  |  | พร้อมตู้ลอยเหนือเคาน์เตอร์ ขนาด 0.35 x 2.20 x 0.75 ม. | เมตร | 2.2 | 20567.977 | 0 | 24525.2558 | BUILT-IN | 112
1.18 | 3 | ITEM | NKC2 | BUILT-IN |  |  | - Pantry Sink | ชุด | 1 | 6076.9023 | 0 | 7246.0983 | BUILT-IN | 113
1.19 | 3 | ITEM | NKC2 | BUILT-IN |  |  | - ก๊อกอ่างซิงค์ พร้อมอุปกรณ์ประกอบครบชุด | ชุด | 1 | 2337.2701 | 0 | 2786.9609 | BUILT-IN | 114
1.20 | 3 | ITEM | NKC2 | BUILT-IN |  |  | P5.1 ผนังกรุผิวไม้อัดสักหนา 4 มม. และแผ่นไม้วีเนียร์ ( ดูแบบขยายผนัง ) | ตร.ม. | 6 | 4768.031 | 1430.4093 | 7391.0203 | BUILT-IN | 119
1.21 | 3 | ITEM | NKC2 | BUILT-IN |  |  | - ผนังกรุผิวไม้อัดยางหนา 4 มม. ทับหน้าด้วยไม้สัก ขนาด 20 x 20 มม. ทำสีธรรมชาติ | ตร.ม. | 25 | 31553.1466 | 10517.7155 | 50165.296 | BUILT-IN | 121
1.22 | 3 | ITEM | NKC2 | BUILT-IN |  |  | - ผนังกรุผิวไม้อัดยางหนา 4 มม. ทับหน้าด้วยไม้วีเนียร์ | ตร.ม. | 10 | 7946.7184 | 2384.0155 | 12318.3671 | BUILT-IN | 122
1.23 | 3 | ITEM | NKC2 | BUILT-IN |  |  | - Top ไม้สักหนา 25 มม. ทำสีธรรมชาติ | เมตร | 10 | 4674.5402 | 934.908 | 6688.7061 | BUILT-IN | 123
1.24 | 3 | ITEM | NKC2 | BUILT-IN |  |  | P5.6 ผนังกรุผิวไม้อัดยางหนา 4 มม.และแผ่นลามิเนทสีเรียบโครงคร่าวประกอบขึ้นจากไม้จ๊อย | ตร.ม. | 8 | 7479.2644 | 2243.7793 | 11593.7573 | BUILT-IN | 124
1.25 | 3 | ITEM | NKC2 | BUILT-IN |  |  | BF.T 02 โต๊ะประชุม ขนาดกว้าง 0.80 /1.00 ยาว 15.6 ม. | เมตร | 15.6 | 94799.676 | 0 | 113039.1336 | BUILT-IN | 126
1.26 | 3 | ITEM | NKC2 | BUILT-IN |  |  | BF.R 06 ตู้เอกสารสูง (ตามแบบ IN1033) กว้าง 0.45xยาว 1.725xสูง 2.20 เมตร | เมตร | 1.725 | 27416.1785 | 0 | 32691.0512 | BUILT-IN | 131
1.27 | 3 | ITEM | NKC2 | BUILT-IN |  |  | ตู้เอกสารเตี้ย (ตามแบบ IN1033) กว้าง 0.50xยาว 3.10xสูง 1.00 เมตร | เมตร | 3.1 | 28982.1495 | 0 | 34558.315 | BUILT-IN | 132
1.28 | 3 | ITEM | NKC2 | BUILT-IN |  |  | BF.R 11 ชุดตู้เก็บเอกสาร (ตามแบบ IN1042) ขนาดกว้าง 0.45xยาว 5.375 xสูง 1.85 ม. | เมตร | 5.375 | 50251.3075 | 0 | 59919.6591 | BUILT-IN | 137
1.29 | 3 | ITEM | NKC2 | BUILT-IN |  |  | พร้อมที่นั่ง (ด้านหลัง) (ตามแบบ IN1042) ขนาดกว้าง 0.50xยาว 5.375 xสูง 0.45 ม. | เมตร | 5.375 | 37688.4806 | 0 | 44939.7443 | BUILT-IN | 138
1.30 | 3 | ITEM | NKC2 | BUILT-IN |  |  | BF.R.13 ตู้เอกสาร (ตามแบบ IN1038) กว้าง 0.40xยาว 6.00xสูง 2.70 เมตร | เมตร | 6 | 112188.9656 | 0 | 133774.1226 | BUILT-IN | 143
1.31 | 3 | ITEM | NKC2 | BUILT-IN |  |  | BF.R 07 ตู้เอกสารสูง (ตามแบบ IN1034) กว้าง 0.40xยาว3.44xสูง 2.70 เมตร | เมตร | 3.44 | 64321.6736 | 0 | 76697.1636 | BUILT-IN | 149
1.32 | 3 | ITEM | NKC2 | BUILT-IN |  |  | ตู้เอกสารเตี้ย (ตามแบบ IN1034) กว้าง 0.55xยาว 3.70xสูง 1.00 เมตร | เมตร | 3.7 | 34591.5977 | 0 | 41247.0211 | BUILT-IN | 150
1.33 | 3 | ITEM | NKC2 | BUILT-IN |  |  | P5.1 ผนังกรุผิวไม้อัดสักหนา 4 มม. และแผ่นไม้วีเนียร์ ( ดูแบบขยายผนัง ) | ตร.ม. | 28 | 22250.8115 | 6675.2435 | 34491.428 | BUILT-IN | 155
1.34 | 3 | ITEM | NKC2 | BUILT-IN |  |  | - ผนังกรุผิวไม้อัดยางหนา 4 มม. ทับหน้าด้วยไม้สัก ขนาด 20 x 20 มม. ทำสีธรรมชาติ | ตร.ม. | 20 | 25242.5173 | 8414.1724 | 40132.2368 | BUILT-IN | 157
1.35 | 3 | ITEM | NKC2 | BUILT-IN |  |  | - ผนังกรุผิวไม้อัดยางหนา 4 มม. ทับหน้าด้วยไม้วีเนียร์ | ตร.ม. | 10 | 7946.7184 | 2384.0155 | 12318.3671 | BUILT-IN | 158
1.36 | 3 | ITEM | NKC2 | BUILT-IN |  |  | - Top ไม้สักหนา 25 มม. ทำสีธรรมชาติ | เมตร | 10 | 4674.5402 | 934.908 | 6688.7061 | BUILT-IN | 159
1.37 | 3 | ITEM | NKC2 | BUILT-IN |  |  | BF.T 03 โต๊ะประชุม ขนาดกว้าง 0.80 /1.00 xยาว 15.6 ม.xสูง 0.75 ม. | เมตร | 15.6 | 262522.1796 | 0 | 313031.447 | BUILT-IN | 162
1.38 | 3 | ITEM | NKC2 | BUILT-IN |  |  | P5.2 ผนังกรุผิวไม้อัดยางหนา 4 มม. และแผ่นลามิเนทลายโลหะ ( ดูแบบขยายผนัง ) | ตร.ม. | 25 | 38564.9569 | 11569.4871 | 59780.311 | BUILT-IN | 167
1.39 | 3 | ITEM | NKC2 | BUILT-IN |  |  | - ผนังกรุผิวไม้อัดยางหนา 4 มม. ทับหน้าด้วยไม้สัก ขนาด 20 x 20 มม. ทำสีธรรมชาติ | ตร.ม. | 16 | 20194.0138 | 6731.3379 | 32105.7894 | BUILT-IN | 173
1.40 | 3 | ITEM | NKC2 | BUILT-IN |  |  | - ผนังกรุผิวไม้อัดยางหนา 4 มม. ทับหน้าด้วยไม้วีเนียร์ | ตร.ม. | 3 | 2384.0155 | 715.2047 | 3695.5101 | BUILT-IN | 174
1.41 | 3 | ITEM | NKC2 | BUILT-IN |  |  | - Top ไม้สักหนา 25 มม. ทำสีธรรมชาติ | เมตร | 5 | 2337.2701 | 467.454 | 3344.3531 | BUILT-IN | 175
1.42 | 3 | ITEM | NKC2 | BUILT-IN |  |  | P5.6 งานกรุผิวไม้อัดยางหนา 4 มม. และแผ่นลามิเนทสีเรียบ ( ดูแบบขยายผนัง ) | ตร.ม. | 50 | 46745.4023 | 14023.6207 | 72460.9831 | BUILT-IN | 176
1.43 | 3 | ITEM | NKC2 | BUILT-IN |  |  | - ผนังกรุผิวไม้อัดยางหนา 4 มม. ทับหน้าด้วยไม้สัก ขนาด 20 x 20 มม. ทำสีธรรมชาติ | ตร.ม. | 12 | 15145.5104 | 5048.5035 | 24079.3421 | BUILT-IN | 183
1.44 | 3 | ITEM | NKC2 | BUILT-IN |  |  | - ผนังกรุผิวไม้อัดยางหนา 4 มม. ทับหน้าด้วยไม้วีเนียร์ | ตร.ม. | 3 | 2384.0155 | 715.2047 | 3695.5101 | BUILT-IN | 184
1.45 | 3 | ITEM | NKC2 | BUILT-IN |  |  | - Top ไม้สักหนา 25 มม. ทำสีธรรมชาติ | เมตร | 4 | 1869.8161 | 373.9632 | 2675.4825 | BUILT-IN | 185
1.46 | 3 | ITEM | NKC2 | BUILT-IN |  |  | P5.6 งานกรุผิวไม้อัดยางหนา 4 มม. และแผ่นลามิเนทสีเรียบ ( ดูแบบขยายผนัง ) | ตร.ม. | 23 | 21502.8851 | 6450.8655 | 33332.0522 | BUILT-IN | 186
1.47 | 3 | ITEM | NKC2 | BUILT-IN |  |  | BF.R 11 ตู้ชั้นวางของด้านหน้า (ตามแบบ IN1042) ขนาดกว้าง 0.40xยาว 5.375 xสูง 1.85 ม. | เมตร | 5.375 | 50251.3075 | 0 | 59919.6591 | BUILT-IN | 192
1.48 | 3 | ITEM | NKC2 | BUILT-IN |  |  | พร้อมที่นั่งด้านหลัง (ตามแบบ IN1042) ขนาดกว้าง 0.50xยาว 5.375 xสูง 0.45 ม. | เมตร | 5.375 | 37688.4806 | 0 | 44939.7443 | BUILT-IN | 193
1.49 | 3 | ITEM | NKC2 | BUILT-IN |  |  | BF.R 14 ตู้เอกสาร (ตามแบบ IN1039) กว้าง 0.40-0.60xยาว 8.20xสูง 2.70ม. | เมตร | 8.2 | 153324.9197 | 0 | 182824.6343 | BUILT-IN | 198
1.50 | 3 | ITEM | NKC2 | BUILT-IN |  |  | BF.R 08 ตู้เอกสารสูง (ตามแบบ IN1035) กว้าง 0.40xยาว3.50xสูง 2.70 เมตร | เมตร | 3.5 | 65443.5633 | 0 | 78034.9049 | BUILT-IN | 203
1.51 | 3 | ITEM | NKC2 | BUILT-IN |  |  | ตู้เอกสารเตี้ย (ตามแบบ IN1035) กว้าง 0.55xยาว 1.475xสูง 1.00 เมตร | เมตร | 2.95 | 27579.7874 | 0 | 32886.1385 | BUILT-IN | 204
1.52 | 3 | ITEM | NKC2 | BUILT-IN |  |  | - งานผนังกรุด้วยผ้าเขียว กรีนสกรีน | งาน | 1 | 7946.7184 | 0 | 9475.667 | BUILT-IN | 208
1.53 | 3 | ITEM | NKC2 | BUILT-IN |  |  | BF.P 02 ชุดเตรียมอาหารพร้อมตู้แขวน ขนาดกว้าง 0.60xยาว 5.550xสูง 0.85 ม. | เมตร | 5.55 | 93397.3139 | 0 | 111366.9571 | BUILT-IN | 213
1.54 | 3 | ITEM | NKC2 | BUILT-IN |  |  | พร้อมตู้แขวน ขนาดกว้าง 0.35xยาว 3.925xสูง 0.80 ม. | เมตร | 3.925 | 47703.6831 | 0 | 56881.8717 | BUILT-IN | 214
1.55 | 3 | ITEM | NKC2 | BUILT-IN |  |  | - Pantry Sink | ชุด | 1 | 5609.4483 | 0 | 6688.7061 | BUILT-IN | 215
1.56 | 3 | ITEM | NKC2 | BUILT-IN |  |  | - ก๊อกอ่างซิงค์ พร้อมอุปกรณ์ประกอบครบชุด | ชุด | 1 | 1869.8161 | 0 | 2229.5687 | BUILT-IN | 216
1.57 | 3 | ITEM | NKC2 | BUILT-IN |  |  | BF.P 03 ชุดเตรียมอาหาร (ตามแบบ IN1030) ขนาดกว้าง 0.60xยาว 2.00xสูง 0.85 ม. | เมตร | 2 | 33656.6897 | 0 | 40132.2368 | BUILT-IN | 217
1.58 | 3 | ITEM | NKC2 | BUILT-IN |  |  | BF.R 12 ชุดตู้พร้อมชั้นวางของ (ตามแบบ IN1043) ขนาดกว้าง 0.45 xยาว 4.50 xสูง 2.00 เมตร | เมตร | 4.5 | 58899.207 | 0 | 70231.4144 | BUILT-IN | 222
1.59 | 3 | ITEM | NKC2 | BUILT-IN |  |  | ตู้พร้อมชั้นวางของ (ตามแบบ IN1043) ขนาดกว้าง 0.45 xยาว 4.50 xสูง 2.00 เมตร | เมตร | 4.5 | 50485.0345 | 0 | 60198.3552 | BUILT-IN | 223
1.60 | 3 | ITEM | NKC2 | BUILT-IN |  |  | BF.R15-1 ตู้เอกสาร (ตามแบบ IN1040) ขนาดกว้าง 0.40xยาว 3.65xสูง 2.90 ม. | เมตร | 3.65 | 51186.2156 | 0 | 61034.4434 | BUILT-IN | 228
1.61 | 3 | ITEM | NKC2 | BUILT-IN |  |  | BF.R15-2 ตู้เอกสาร (ตามแบบ IN1040) ขนาดกว้าง 0.40xยาว 3.65xสูง 2.90 ม. | เมตร | 3.65 | 40948.9725 | 0 | 48827.5548 | BUILT-IN | 229
1.62 | 3 | ITEM | NKC2 | BUILT-IN |  |  | BF.R15-3 ตู้เอกสาร (ตามแบบ IN1040) ขนาดกว้าง 0.35xยาว 5.00xสูง 2.90 ม. | เมตร | 5 | 70118.1035 | 0 | 83608.8266 | BUILT-IN | 230
1.63 | 3 | ITEM | NKC2 | BUILT-IN |  |  | BF.R 09 ตู้เอกสารสูง (ตามแบบ IN1036) กว้าง 0.40xยาว 2.45xสูง 2.50 เมตร | เมตร | 2.45 | 45810.4943 | 0 | 54624.4334 | BUILT-IN | 235
1.64 | 3 | ITEM | NKC2 | BUILT-IN |  |  | ตู้เอกสารเตี้ย (ตามแบบ IN1036) กว้าง 0.40xยาว 1.025xสูง 1.00 เมตร | เมตร | 1.025 | 9582.8075 | 0 | 11426.5396 | BUILT-IN | 236
1.65 | 3 | ITEM | NKC2 | BUILT-IN |  |  | P5.6 ผนังกรุผิวไม้อัดยางหนา 4 มม.และแผ่นลามิเนทสีเรียบโครงคร่าวประกอบขึ้นจากไม้จ๊อย | ตร.ม. | 30 | 28047.2414 | 8414.1724 | 43476.5899 | BUILT-IN | 241
1.66 | 3 | ITEM | NKC2 | BUILT-IN |  |  | BF.T 04 โต๊ะประชุม (ตามแบบ IN909-910) ขนาดกว้าง 0.90 /1.30 ยาว 24.5 ม. | เมตร | 24.5 | 430618.6464 | 0 | 513469.674 | BUILT-IN | 243
1.67 | 3 | ITEM | NKC2 | BUILT-IN |  |  | BF.T 05 โต๊ะประชุม (ตามแบบ IN909-910) ขนาดกว้าง 0.50 ยาว 7.40 ม. | เมตร | 14.8 | 166039.6691 | 0 | 197985.7015 | BUILT-IN | 244
1.68 | 3 | ITEM | NKC2 | BUILT-IN |  |  | - ตู้เก็บเอกสาร | เมตร | 7.75 | 57964.2989 | 0 | 69116.63 | BUILT-IN | 245
1.69 | 3 | ITEM | NKC2 | BUILT-IN |  |  | BF.R 01 ตู้เอกสาร ห้องประธาน (ตามแบบ IN914-915) ขนาดกว้าง 0.55xยาว 3.90xสูง 2.17 ม. | เมตร | 3.6 | 117798.4139 | 0 | 140462.8288 | BUILT-IN | 250
1.70 | 3 | ITEM | NKC2 | BUILT-IN |  |  | BF.R 02 ตู้เอกสาร ผู้อำนวยการ (ตามแบบ IN918-919) ขนาดกว้าง 0.55xยาว 4.255xสูง 2.17 ม. | เมตร | 4.255 | 139231.1809 | 0 | 166019.2601 | BUILT-IN | 251
1.71 | 3 | ITEM | NKC2 | BUILT-IN |  |  | BF.T 07 โต๊ะทำงาน สำนักงาน 6 (ตามแบบ IN1047) ขนาดกว้าง 0.55xยาว 4.255xสูง 2.17 ม. | เมตร | 11.2 | 157064.5519 | 0 | 187283.7717 | BUILT-IN | 252
1.72 | 3 | ITEM | NKC2 | BUILT-IN |  |  | BF.R 10 ตู้เอกสารสูง (ตามแบบ IN1037) กว้าง 0.40xยาว 1.55xสูง 2.20 เมตร | เมตร | 1.55 | 24634.827 | 0 | 29374.5678 | BUILT-IN | 257
1.73 | 3 | ITEM | NKC2 | BUILT-IN |  |  | ตู้เอกสารเตี้ย (ตามแบบ IN1037) กว้าง 0.40xยาว 1.55xสูง1.00 เมตร | เมตร | 1.55 | 14491.0747 | 0 | 17279.1575 | BUILT-IN | 258
1.74 | 3 | ITEM | NKC2 | BUILT-IN |  |  | BF.P 02 เคาน์เตอร์เตรียมอาหาร ขนาดกว้าง 0.60xยาว 5.550xสูง 0.85 ม. | เมตร | 5.55 | 93397.3139 | 0 | 111366.9571 | BUILT-IN | 263
1.75 | 3 | ITEM | NKC2 | BUILT-IN |  |  | พร้อมตู้แขวน ขนาดกว้าง 0.35xยาว 3.925xสูง 0.80 ม. | เมตร | 3.925 | 51373.1972 | 0 | 61257.4003 | BUILT-IN | 264
1.76 | 3 | ITEM | NKC2 | BUILT-IN |  |  | - Pantry Sink | ชุด | 1 | 5609.4483 | 0 | 6688.7061 | BUILT-IN | 265
1.77 | 3 | ITEM | NKC2 | BUILT-IN |  |  | - ก๊อกอ่างซิงค์ พร้อมอุปกรณ์ประกอบครบชุด | ชุด | 1 | 1869.8161 | 0 | 2229.5687 | BUILT-IN | 266
1.78 | 3 | ITEM | NKC2 | BUILT-IN |  |  | BF.P 03 ชุดเตรียมอาหาร (ตามแบบ IN1030) ขนาดกว้าง 0.60xยาว 2.00xสูง 0.85 ม. | เมตร | 2 | 33656.6897 | 0 | 40132.2368 | BUILT-IN | 267
1.79 | 3 | ITEM | NKC2 | BUILT-IN |  |  | BF.P 04 เคาน์เตอร์เตรียมอาหาร ขนาด กว้าง 0.60xยาว 3.80xสูง 0.85 ม. | เมตร | 3.8 | 63947.7104 | 0 | 76251.2499 | BUILT-IN | 271
1.80 | 3 | ITEM | NKC2 | BUILT-IN |  |  | พร้อมตู้แขวน ขนาด กว้าง 0.35xยาว 1.90xสูง 0.50 ม. | เมตร | 1.9 | 14210.6023 | 0 | 16944.7222 | BUILT-IN | 272
1.81 | 3 | ITEM | NKC2 | BUILT-IN |  |  | - Pantry Sink | ชุด | 1 | 5609.4483 | 0 | 6688.7061 | BUILT-IN | 273
1.82 | 3 | ITEM | NKC2 | BUILT-IN |  |  | - ก๊อกอ่างซิงค์ พร้อมอุปกรณ์ประกอบครบชุด | ชุด | 1 | 1869.8161 | 0 | 2229.5687 | BUILT-IN | 274
1.83 | 3 | ITEM | NKC2 | BUILT-IN |  |  | P4.1 ผนังกรุผิวไม้อัดยางหนา 4 มม. และแผ่นลามิเนทลายไม้ ( ดูแบบขยายผนัง ) | ตร.ม. | 20 | 28047.2414 | 8414.1724 | 43476.5899 | BUILT-IN | 278
1.84 | 3 | ITEM | NKC2 | BUILT-IN |  |  | - ผนังกระจกเงาหนา 5 มม. กรุบนแผ่นไม้อัดยางหนา 9 มม. โครงคร่าวไม้เนื้อแข็ง | ตร.ม. | 15 | 14023.6207 | 4908.2672 | 22574.3832 | BUILT-IN | 279
1.85 | 3 | ITEM | NKC2 | BUILT-IN |  |  | - ผนังกรุผิวไม้อัดยางหนา 4 มม. ทำสีเดียวกับผนังฉาบปูนเรียบทาสี | ตร.ม. | 15 | 10517.7155 | 3155.3147 | 16303.7212 | BUILT-IN | 280
1.86 | 3 | ITEM | NKC2 | BUILT-IN |  |  | BF.R 04 ชั้นหนังสือ ก 0.40xย 9.60x ส 2.875-3.65 ม.(ตามแบบ IN1023-1024) | เมตร | 9.6 | 314129.1038 | 0 | 374567.5434 | BUILT-IN | 282
1.87 | 3 | ITEM | NKC2 | BUILT-IN |  |  | +ที่นั่งยก STEP ก 0.40xย 13.0xส 0.80 ม. (ตามแบบ IN1023-1024) | เมตร | 13 | 303845.1153 | 0 | 362304.9155 | BUILT-IN | 283
1.88 | 3 | ITEM | NKC2 | BUILT-IN |  |  | BF.P 06 ชุดโต๊ะเตรียมอาหาร ขนาด 4.00x0.90x1.00 ม. | เมตร | 4 | 56094.4828 | 0 | 66887.0613 | BUILT-IN | 284
1.89 | 3 | ITEM | NKC2 | BUILT-IN |  |  | BF.P 07 ชุดเคาน์เตอร์เตรียมอาหาร ขนาด 0.60x4.40 x 0.85 ม. | เมตร | 4.4 | 74044.7173 | 0 | 88290.9209 | BUILT-IN | 285
1.90 | 3 | ITEM | NKC2 | BUILT-IN |  |  | ชุดตู้ลอยเหนือเคาน์เตอร์ ขนาด 0.35x4.40 x 0.80 ม. | เมตร | 4.4 | 57590.3357 | 0 | 68670.7163 | BUILT-IN | 286
1.91 | 3 | ITEM | NKC2 | BUILT-IN |  |  | - Pantry Sink | ชุด | 1 | 7479.2644 | 0 | 8918.2748 | BUILT-IN | 287
1.92 | 3 | ITEM | NKC2 | BUILT-IN |  |  | - ก๊อกอ่างซิงค์ พร้อมอุปกรณ์ประกอบครบชุด | ชุด | 1 | 1869.8161 | 0 | 2229.5687 | BUILT-IN | 288
1.1 | 3 | ITEM | NKC2 | STR | อาคารห้องน้ำและห้องเตรียมอาหาร |  | เสาเข็มเจาะระบบแห้งขนาด Dia. 0.35 x 21 ม. | ต้น | 34 | 365549.0464 | 0 | 435880.6829 | STR | 35
1.2 | 3 | ITEM | NKC2 | STR | อาคารห้องน้ำและห้องเตรียมอาหาร |  | งานตัดหัวเข็ม | ต้น | 34 | 0 | 11125.4058 | 13265.9338 | STR | 36
1.3 | 3 | ITEM | NKC2 | STR | อาคารห้องน้ำและห้องเตรียมอาหาร |  | งานปรับระดับขุดดินทำฐานราก/ถมกลับ | ลบ.ม. | 57.2 | 0 | 5989.3949 | 7141.7545 | STR | 38
1.4 | 3 | ITEM | NKC2 | STR | อาคารห้องน้ำและห้องเตรียมอาหาร |  | งานถมทรายบดอัดรองฐานราก | ลบ.ม. | 3.3 | 1568.298 | 320.8604 | 2252.6325 | STR | 39
1.5 | 3 | ITEM | NKC2 | STR | อาคารห้องน้ำและห้องเตรียมอาหาร |  | งานคอนกรีตหยาบรองฐานราก | ลบ.ม. | 3.3 | 7589.5835 | 1314.2937 | 10616.9832 | STR | 40
1.6 | 3 | ITEM | NKC2 | STR | อาคารห้องน้ำและห้องเตรียมอาหาร |  | งานคอนกรีตโครงสร้าง (fc' 240 ksc, Cyl.) ผสมน้ำยากันซึม | ลบ.ม. | 16.8 | 33258.4189 | 8151.6502 | 49377.3664 | STR | 41
1.7 | 3 | ITEM | NKC2 | STR | อาคารห้องน้ำและห้องเตรียมอาหาร |  | งานเหล็กเสริมคอนกรีต RB 9 (SR-24) | กก. | 36.9 | 676.1629 | 151.7917 | 987.253 | STR | 43
1.9 | 3 | ITEM | NKC2 | STR | อาคารห้องน้ำและห้องเตรียมอาหาร |  | งานเหล็กเสริมคอนกรีต DB 16 (SD-40) | กก. | 1030.1 | 18779.4512 | 3466.9756 | 26526.6393 | STR | 45
1.1 | 3 | ITEM | NKC2 | STR | อาคารห้องน้ำและห้องเตรียมอาหาร |  | ลวดผูกเหล็ก | กก. | 19.1 | 483.9178 | 0 | 577.0235 | STR | 46
1.10 | 3 | ITEM | NKC2 | STR | อาคารห้องน้ำและห้องเตรียมอาหาร |  | - ไม้แบบ ค้ำยัน นั่งร้าน (อาคาร 3 ชั้น ใช้ 60%) | ตร.ม. | 29.46 | 6753.3943 | 0 | 8052.7474 | STR | 48
1.11 | 3 | ITEM | NKC2 | STR | อาคารห้องน้ำและห้องเตรียมอาหาร |  | - ค่าแรงประกอบและติดตั้งไม้แบบหล่อคอนกรีต (ใช้ 100%) | ตร.ม. | 49.1 | 0 | 5554.3822 | 6623.0453 | STR | 49
1.12 | 3 | ITEM | NKC2 | STR | อาคารห้องน้ำและห้องเตรียมอาหาร |  | - ไม้เคร่า (ใช้ 30% ของไม้แบบ 1 ตร.ม.) | ลบ.ฟ. | 8.84 | 2557.2286 | 0 | 3049.2393 | STR | 50
1.13 | 3 | ITEM | NKC2 | STR | อาคารห้องน้ำและห้องเตรียมอาหาร |  | - ตะปู (ใช้ 25% ของไม้แบบ 1 ตร.ม.) | กก. | 7.37 | 160.9568 | 0 | 191.9248 | STR | 51
1.12 | 3 | ITEM | NKC2 | STR | อาคารห้องน้ำและห้องเตรียมอาหาร |  | งานคอนกรีตโครงสร้าง (fc' 240 ksc, Cyl.) ผสมน้ำยากันซึม | ลบ.ม. | 0.4 | 791.8671 | 194.0869 | 1175.6516 | STR | 53
1.13 | 3 | ITEM | NKC2 | STR | อาคารห้องน้ำและห้องเตรียมอาหาร |  | งานเหล็กเสริมคอนกรีต RB 9 (SR-24) | กก. | 64.2 | 1176.4135 | 264.0928 | 1717.6597 | STR | 55
1.15 | 3 | ITEM | NKC2 | STR | อาคารห้องน้ำและห้องเตรียมอาหาร |  | งานเหล็กเสริมคอนกรีต DB 16 (SD-40) | กก. | 227.3 | 4143.8397 | 765.0166 | 5853.3202 | STR | 57
1.16 | 3 | ITEM | NKC2 | STR | อาคารห้องน้ำและห้องเตรียมอาหาร |  | ลวดผูกเหล็ก | กก. | 5.2 | 131.7472 | 0 | 157.0954 | STR | 58
1.18 | 3 | ITEM | NKC2 | STR | อาคารห้องน้ำและห้องเตรียมอาหาร |  | - ไม้แบบ ค้ำยัน นั่งร้าน (อาคาร 3 ชั้น ใช้ 60%) | ตร.ม. | 7.92 | 1815.5765 | 0 | 2164.8934 | STR | 60
1.19 | 3 | ITEM | NKC2 | STR | อาคารห้องน้ำและห้องเตรียมอาหาร |  | - ค่าแรงประกอบและติดตั้งไม้แบบหล่อคอนกรีต (ใช้ 100%) | ตร.ม. | 13.2 | 0 | 1493.2351 | 1780.5336 | STR | 61
1.20 | 3 | ITEM | NKC2 | STR | อาคารห้องน้ำและห้องเตรียมอาหาร |  | - ไม้เคร่า (ใช้ 30% ของไม้แบบ 1 ตร.ม.) | ลบ.ฟ. | 2.38 | 688.4846 | 0 | 820.949 | STR | 62
1.21 | 3 | ITEM | NKC2 | STR | อาคารห้องน้ำและห้องเตรียมอาหาร |  | - ตะปู (ใช้ 25% ของไม้แบบ 1 ตร.ม.) | กก. | 1.98 | 43.2421 | 0 | 51.5619 | STR | 63
1.18 | 3 | ITEM | NKC2 | STR | อาคารห้องน้ำและห้องเตรียมอาหาร |  | งานคอนกรีตโครงสร้าง (fc' 240 ksc, Cyl.) ผสมน้ำยากันซึม | ลบ.ม. | 10.8 | 21380.4121 | 5240.3466 | 31742.5927 | STR | 67
1.19 | 3 | ITEM | NKC2 | STR | อาคารห้องน้ำและห้องเตรียมอาหาร |  | งานคอนกรีตหยาบรองท้องคาน (fc' 150 ksc, Cyl.) | ลบ.ม. | 2.2 | 3985.0456 | 1067.478 | 6024.6291 | STR | 68
1.2 | 3 | ITEM | NKC2 | STR | อาคารห้องน้ำและห้องเตรียมอาหาร |  | งานเหล็กเสริมคอนกรีต RB 9 (SR-24) | กก. | 336.3 | 6162.4277 | 1383.4021 | 8997.6475 | STR | 70
1.22 | 3 | ITEM | NKC2 | STR | อาคารห้องน้ำและห้องเตรียมอาหาร |  | งานเหล็กเสริมคอนกรีต DB 16 (SD-40) | กก. | 805.7 | 14688.4806 | 2711.7195 | 20747.9985 | STR | 72
1.23 | 3 | ITEM | NKC2 | STR | อาคารห้องน้ำและห้องเตรียมอาหาร |  | ลวดผูกเหล็ก | กก. | 20.6 | 521.9218 | 0 | 622.3395 | STR | 73
1.27 | 3 | ITEM | NKC2 | STR | อาคารห้องน้ำและห้องเตรียมอาหาร |  | - ไม้แบบ ค้ำยัน นั่งร้าน (อาคาร 3 ชั้น ใช้ 60%) | ตร.ม. | 59.16 | 13561.806 | 0 | 16171.0975 | STR | 75
1.28 | 3 | ITEM | NKC2 | STR | อาคารห้องน้ำและห้องเตรียมอาหาร |  | - ค่าแรงประกอบและติดตั้งไม้แบบหล่อคอนกรีต (ใช้ 100%) | ตร.ม. | 98.6 | 0 | 11154.0139 | 13300.0462 | STR | 76
1.29 | 3 | ITEM | NKC2 | STR | อาคารห้องน้ำและห้องเตรียมอาหาร |  | - ไม้เคร่า (ใช้ 30% ของไม้แบบ 1 ตร.ม.) | ลบ.ฟ. | 17.75 | 5134.7067 | 0 | 6122.6242 | STR | 77
1.30 | 3 | ITEM | NKC2 | STR | อาคารห้องน้ำและห้องเตรียมอาหาร |  | - ตะปู (ใช้ 25% ของไม้แบบ 1 ตร.ม.) | กก. | 14.79 | 323.0055 | 0 | 385.1518 | STR | 78
1.25 | 3 | ITEM | NKC2 | STR | อาคารห้องน้ำและห้องเตรียมอาหาร |  | งานคอนกรีตโครงสร้าง (fc' 240 ksc, Cyl.) ผสมน้ำยากันซึม | ลบ.ม. | 11.9 | 23558.0467 | 5774.0856 | 34975.6345 | STR | 80
1.27 | 3 | ITEM | NKC2 | STR | อาคารห้องน้ำและห้องเตรียมอาหาร |  | งานเหล็กเสริมคอนกรีต DB 12 (SD-40) | กก. | 2565.1 | 47243.2128 | 8633.2775 | 66627.127 | STR | 83
1.29 | 3 | ITEM | NKC2 | STR | อาคารห้องน้ำและห้องเตรียมอาหาร |  | ลวดผูกเหล็ก | กก. | 46.6 | 1180.658 | 0 | 1407.8166 | STR | 85
1.34 | 3 | ITEM | NKC2 | STR | อาคารห้องน้ำและห้องเตรียมอาหาร |  | - ไม้แบบ ค้ำยัน นั่งร้าน (อาคาร 3 ชั้น ใช้ 60%) | ตร.ม. | 56.88 | 13039.1401 | 0 | 15547.8706 | STR | 87
1.35 | 3 | ITEM | NKC2 | STR | อาคารห้องน้ำและห้องเตรียมอาหาร |  | - ค่าแรงประกอบและติดตั้งไม้แบบหล่อคอนกรีต (ใช้ 100%) | ตร.ม. | 94.8 | 0 | 10724.1432 | 12787.4684 | STR | 88
1.36 | 3 | ITEM | NKC2 | STR | อาคารห้องน้ำและห้องเตรียมอาหาร |  | - ไม้เคร่า (ใช้ 30% ของไม้แบบ 1 ตร.ม.) | ลบ.ฟ. | 17.07 | 4937.9968 | 0 | 5888.0673 | STR | 89
1.37 | 3 | ITEM | NKC2 | STR | อาคารห้องน้ำและห้องเตรียมอาหาร |  | - ตะปู (ใช้ 25% ของไม้แบบ 1 ตร.ม.) | กก. | 14.22 | 310.557 | 0 | 370.3082 | STR | 90
1.31 | 3 | ITEM | NKC2 | STR | อาคารห้องน้ำและห้องเตรียมอาหาร |  | ทรายถมปรับระดับ | ลบ.ม. | 9.5 | 4514.7972 | 994.7422 | 6569.5747 | STR | 91
1.32 | 3 | ITEM | NKC2 | STR | อาคารห้องน้ำและห้องเตรียมอาหาร |  | งานแผ่นพลาสติกปูรองหนา 0.2 มม. | ตร.ม. | 94.8 | 1063.5514 | 319.0654 | 1648.6323 | STR | 92
1.33 | 3 | ITEM | NKC2 | STR | อาคารห้องน้ำและห้องเตรียมอาหาร |  | WF300x200x8x12 mm.-56.8 kg/m | กก. | 2249.3 | 66577.4553 | 29440.4414 | 114491.74 | STR | 94
1.34 | 3 | ITEM | NKC2 | STR | อาคารห้องน้ำและห้องเตรียมอาหาร |  | Steel Plate 15 mm.Thk. | กก. | 93.3 | 2394.379 | 1221.1769 | 4311.1888 | STR | 96
1.35 | 3 | ITEM | NKC2 | STR | อาคารห้องน้ำและห้องเตรียมอาหาร |  | M20 Anchor J-Bolt | ชุด | 48 | 4833.5494 | 1449.9302 | 7492.4211 | STR | 97
1.36 | 3 | ITEM | NKC2 | STR | อาคารห้องน้ำและห้องเตรียมอาหาร |  | งานสีกันสนิม เหล็ก 1 ตัน ต่อ ทาสี 25 ตร.ม. | ตร.ม. | 58.6 | 1535.0928 | 1643.5683 | 3790.2356 | STR | 99
1.37 | 3 | ITEM | NKC2 | STR | อาคารห้องน้ำและห้องเตรียมอาหาร |  | งานสีน้ำมัน เหล็ก 1 ตัน ต่อ ทาสี 25 ตร.ม. | ตร.ม. | 58.6 | 1770.671 | 1917.4964 | 4397.7708 | STR | 100
1.38 | 3 | ITEM | NKC2 | STR | อาคารห้องน้ำและห้องเตรียมอาหาร |  | WF300x200x8x12 mm.-56.8 kg/m | กก. | 6216.8 | 184012.2367 | 81369.9089 | 316441.6704 | STR | 104
1.39 | 3 | ITEM | NKC2 | STR | อาคารห้องน้ำและห้องเตรียมอาหาร |  | Steel Plate 12 mm.Thk. | กก. | 131.8 | 3076.8254 | 1725.0923 | 5725.8067 | STR | 105
1.4 | 3 | ITEM | NKC2 | STR | อาคารห้องน้ำและห้องเตรียมอาหาร |  | งานคอนกรีตโครงสร้าง (fc' 240 ksc, Cyl.) | ลบ.ม. | 12.4 | 29063.2995 | 6016.6942 | 41829.3845 | STR | 107
1.43 | 3 | ITEM | NKC2 | STR | อาคารห้องน้ำและห้องเตรียมอาหาร |  | งานเหล็กเสริมคอนกรีต DB 16 (SD-40) | กก. | 2806.2 | 51159.0097 | 9444.7403 | 72263.9115 | STR | 111
1.44 | 3 | ITEM | NKC2 | STR | อาคารห้องน้ำและห้องเตรียมอาหาร |  | ลวดผูกเหล็ก | กก. | 51 | 1292.1364 | 0 | 1540.7435 | STR | 112
1.50 | 3 | ITEM | NKC2 | STR | อาคารห้องน้ำและห้องเตรียมอาหาร |  | - ไม้แบบ ค้ำยัน นั่งร้าน (อาคาร 3 ชั้น ใช้ 60%) | ตร.ม. | 63.54 | 14565.8749 | 0 | 17368.3492 | STR | 114
1.51 | 3 | ITEM | NKC2 | STR | อาคารห้องน้ำและห้องเตรียมอาหาร |  | - ค่าแรงประกอบและติดตั้งไม้แบบหล่อคอนกรีต (ใช้ 100%) | ตร.ม. | 105.9 | 0 | 11979.8182 | 14284.7352 | STR | 115
1.52 | 3 | ITEM | NKC2 | STR | อาคารห้องน้ำและห้องเตรียมอาหาร |  | - ไม้เคร่า (ใช้ 30% ของไม้แบบ 1 ตร.ม.) | ลบ.ฟ. | 19.07 | 5516.5553 | 0 | 6577.9405 | STR | 116
1.53 | 3 | ITEM | NKC2 | STR | อาคารห้องน้ำและห้องเตรียมอาหาร |  | - ตะปู (ใช้ 25% ของไม้แบบ 1 ตร.ม.) | กก. | 15.89 | 347.0289 | 0 | 413.7973 | STR | 117
1.46 | 3 | ITEM | NKC2 | STR | อาคารห้องน้ำและห้องเตรียมอาหาร |  | WF300x200x8x12 mm.-56.8 kg/m | กก. | 2249.3 | 66577.4553 | 29440.4414 | 114491.74 | STR | 119
1.47 | 3 | ITEM | NKC2 | STR | อาคารห้องน้ำและห้องเตรียมอาหาร |  | งานสีกันสนิม เหล็ก 1 ตัน ต่อ ทาสี 25 ตร.ม. | ตร.ม. | 214.9 | 5629.5469 | 6027.3522 | 13899.6865 | STR | 121
1.48 | 3 | ITEM | NKC2 | STR | อาคารห้องน้ำและห้องเตรียมอาหาร |  | งานสีน้ำมัน เหล็ก 1 ตัน ต่อ ทาสี 25 ตร.ม. | ตร.ม. | 214.9 | 6493.4674 | 7031.9109 | 16127.6611 | STR | 122
1.49 | 3 | ITEM | NKC2 | STR | อาคารห้องน้ำและห้องเตรียมอาหาร |  | WF300x200x8x12 mm.-56.8 kg/m | กก. | 6154.3 | 182162.2874 | 80551.8643 | 313260.3545 | STR | 126
1.5 | 3 | ITEM | NKC2 | STR | อาคารห้องน้ำและห้องเตรียมอาหาร |  | Steel Plate 12 mm.Thk. | กก. | 131.8 | 3076.8254 | 1725.0923 | 5725.8067 | STR | 127
1.51 | 3 | ITEM | NKC2 | STR | อาคารห้องน้ำและห้องเตรียมอาหาร |  | งานคอนกรีตโครงสร้าง (fc' 240 ksc, Cyl.) | ลบ.ม. | 14.1 | 33047.7841 | 6841.5636 | 47564.0582 | STR | 129
1.53 | 3 | ITEM | NKC2 | STR | อาคารห้องน้ำและห้องเตรียมอาหาร |  | งานเหล็กเสริมคอนกรีต DB 12 (SD-40) | กก. | 3145.8 | 57938.3646 | 10587.7214 | 81710.505 | STR | 132
1.55 | 3 | ITEM | NKC2 | STR | อาคารห้องน้ำและห้องเตรียมอาหาร |  | ลวดผูกเหล็ก | กก. | 57.1 | 1446.6861 | 0 | 1725.0285 | STR | 134
1.62 | 3 | ITEM | NKC2 | STR | อาคารห้องน้ำและห้องเตรียมอาหาร |  | - ไม้แบบ ค้ำยัน นั่งร้าน (อาคาร 3 ชั้น ใช้ 60%) | ตร.ม. | 71.34 | 16353.9426 | 0 | 19500.4411 | STR | 136
1.63 | 3 | ITEM | NKC2 | STR | อาคารห้องน้ำและห้องเตรียมอาหาร |  | - ค่าแรงประกอบและติดตั้งไม้แบบหล่อคอนกรีต (ใช้ 100%) | ตร.ม. | 118.9 | 0 | 13450.4286 | 16038.291 | STR | 137
1.64 | 3 | ITEM | NKC2 | STR | อาคารห้องน้ำและห้องเตรียมอาหาร |  | - ไม้เคร่า (ใช้ 30% ของไม้แบบ 1 ตร.ม.) | ลบ.ฟ. | 21.41 | 6193.4687 | 0 | 7385.0921 | STR | 138
1.65 | 3 | ITEM | NKC2 | STR | อาคารห้องน้ำและห้องเตรียมอาหาร |  | - ตะปู (ใช้ 25% ของไม้แบบ 1 ตร.ม.) | กก. | 17.84 | 389.6158 | 0 | 464.5779 | STR | 139
1.57 | 3 | ITEM | NKC2 | STR | อาคารห้องน้ำและห้องเตรียมอาหาร |  | WF300x200x8x12 mm.-56.8 kg/m | กก. | 2999 | 88767.9671 | 39253.0493 | 152652.2599 | STR | 141
1.58 | 3 | ITEM | NKC2 | STR | อาคารห้องน้ำและห้องเตรียมอาหาร |  | งานสีกันสนิม เหล็ก 1 ตัน ต่อ ทาสี 25 ตร.ม. | ตร.ม. | 232.1 | 6080.1203 | 6509.7647 | 15012.1789 | STR | 143
1.59 | 3 | ITEM | NKC2 | STR | อาคารห้องน้ำและห้องเตรียมอาหาร |  | งานสีน้ำมัน เหล็ก 1 ตัน ต่อ ทาสี 25 ตร.ม. | ตร.ม. | 232.1 | 7013.1865 | 7594.7255 | 17418.4743 | STR | 144
1.6 | 3 | ITEM | NKC2 | STR | อาคารห้องน้ำและห้องเตรียมอาหาร |  | WF300x200x8x12 mm.-56.8 kg/m | กก. | 6154.3 | 182162.2874 | 80551.8643 | 313260.3545 | STR | 147
1.61 | 3 | ITEM | NKC2 | STR | อาคารห้องน้ำและห้องเตรียมอาหาร |  | Steel Plate 12 mm.Thk. | กก. | 131.8 | 3076.8254 | 1725.0923 | 5725.8067 | STR | 148
1.62 | 3 | ITEM | NKC2 | STR | อาคารห้องน้ำและห้องเตรียมอาหาร |  | งานคอนกรีตโครงสร้าง (fc' 240 ksc, Cyl.) | ลบ.ม. | 14.1 | 33047.7841 | 6841.5636 | 47564.0582 | STR | 150
1.64 | 3 | ITEM | NKC2 | STR | อาคารห้องน้ำและห้องเตรียมอาหาร |  | งานเหล็กเสริมคอนกรีต DB 12 (SD-40) | กก. | 3145.5 | 57932.8393 | 10586.7117 | 81702.7126 | STR | 153
1.66 | 3 | ITEM | NKC2 | STR | อาคารห้องน้ำและห้องเตรียมอาหาร |  | ลวดผูกเหล็ก | กก. | 57.1 | 1446.6861 | 0 | 1725.0285 | STR | 155
1.74 | 3 | ITEM | NKC2 | STR | อาคารห้องน้ำและห้องเตรียมอาหาร |  | - ไม้แบบ ค้ำยัน นั่งร้าน (อาคาร 3 ชั้น ใช้ 60%) | ตร.ม. | 71.34 | 16353.9426 | 0 | 19500.4411 | STR | 157
1.75 | 3 | ITEM | NKC2 | STR | อาคารห้องน้ำและห้องเตรียมอาหาร |  | - ค่าแรงประกอบและติดตั้งไม้แบบหล่อคอนกรีต (ใช้ 100%) | ตร.ม. | 118.9 | 0 | 13450.4286 | 16038.291 | STR | 158
1.76 | 3 | ITEM | NKC2 | STR | อาคารห้องน้ำและห้องเตรียมอาหาร |  | - ไม้เคร่า (ใช้ 30% ของไม้แบบ 1 ตร.ม.) | ลบ.ฟ. | 21.41 | 6193.4687 | 0 | 7385.0921 | STR | 159
1.77 | 3 | ITEM | NKC2 | STR | อาคารห้องน้ำและห้องเตรียมอาหาร |  | - ตะปู (ใช้ 25% ของไม้แบบ 1 ตร.ม.) | กก. | 17.84 | 389.6158 | 0 | 464.5779 | STR | 160
1.68 | 3 | ITEM | NKC2 | STR | อาคารห้องน้ำและห้องเตรียมอาหาร |  | WF300x200x8x12 mm.-56.8 kg/m | กก. | 2436.7 | 72124.3433 | 31893.2661 | 124030.5975 | STR | 162
1.69 | 3 | ITEM | NKC2 | STR | อาคารห้องน้ำและห้องเตรียมอาหาร |  | งานสีกันสนิม เหล็ก 1 ตัน ต่อ ทาสี 25 ตร.ม. | ตร.ม. | 218.1 | 5713.3745 | 6117.1034 | 14106.6618 | STR | 164
1.7 | 3 | ITEM | NKC2 | STR | อาคารห้องน้ำและห้องเตรียมอาหาร |  | งานสีน้ำมัน เหล็ก 1 ตัน ต่อ ทาสี 25 ตร.ม. | ตร.ม. | 218.1 | 6590.1593 | 7136.6206 | 16367.8124 | STR | 165
1.71 | 3 | ITEM | NKC2 | STR | อาคารห้องน้ำและห้องเตรียมอาหาร |  | WF300x200x8x12 mm.-56.8 kg/m | กก. | 5510.7 | 163112.2495 | 72127.9688 | 280500.4364 | STR | 168
1.72 | 3 | ITEM | NKC2 | STR | อาคารห้องน้ำและห้องเตรียมอาหาร |  | Steel Plate 12 mm.Thk. | กก. | 131.8 | 3076.8254 | 1725.0923 | 5725.8067 | STR | 169
1.73 | 3 | ITEM | NKC2 | STR | อาคารห้องน้ำและห้องเตรียมอาหาร |  | งานคอนกรีตโครงสร้าง (fc' 240 ksc, Cyl.) ผสมน้ำยากันซึม | ลบ.ม. | 14.4 | 28507.2162 | 6987.1288 | 42323.4569 | STR | 171
1.75 | 3 | ITEM | NKC2 | STR | อาคารห้องน้ำและห้องเตรียมอาหาร |  | งานเหล็กเสริมคอนกรีต DB 12 (SD-40) | กก. | 3227.5 | 59443.0897 | 10862.6966 | 83832.6196 | STR | 174
1.77 | 3 | ITEM | NKC2 | STR | อาคารห้องน้ำและห้องเตรียมอาหาร |  | ลวดผูกเหล็ก | กก. | 58.6 | 1484.6901 | 0 | 1770.3444 | STR | 176
1.86 | 3 | ITEM | NKC2 | STR | อาคารห้องน้ำและห้องเตรียมอาหาร |  | - ไม้แบบ ค้ำยัน นั่งร้าน (อาคาร 3 ชั้น ใช้ 60%) | ตร.ม. | 73.2 | 16780.328 | 0 | 20008.8631 | STR | 178
1.87 | 3 | ITEM | NKC2 | STR | อาคารห้องน้ำและห้องเตรียมอาหาร |  | - ค่าแรงประกอบและติดตั้งไม้แบบหล่อคอนกรีต (ใช้ 100%) | ตร.ม. | 122 | 0 | 13801.1126 | 16456.4467 | STR | 179
1.88 | 3 | ITEM | NKC2 | STR | อาคารห้องน้ำและห้องเตรียมอาหาร |  | - ไม้เคร่า (ใช้ 30% ของไม้แบบ 1 ตร.ม.) | ลบ.ฟ. | 21.96 | 6352.5723 | 0 | 7574.8072 | STR | 180
1.89 | 3 | ITEM | NKC2 | STR | อาคารห้องน้ำและห้องเตรียมอาหาร |  | - ตะปู (ใช้ 25% ของไม้แบบ 1 ตร.ม.) | กก. | 18.3 | 399.662 | 0 | 476.5569 | STR | 181
1.79 | 3 | ITEM | NKC2 | STR | อาคารห้องน้ำและห้องเตรียมอาหาร |  | งานสีกันสนิม เหล็ก 1 ตัน ต่อ ทาสี 25 ตร.ม. | ตร.ม. | 141.1 | 3696.273 | 3957.4658 | 9126.3181 | STR | 183
1.8 | 3 | ITEM | NKC2 | STR | อาคารห้องน้ำและห้องเตรียมอาหาร |  | งานสีน้ำมัน เหล็ก 1 ตัน ต่อ ทาสี 25 ตร.ม. | ตร.ม. | 141.1 | 4263.5098 | 4617.0434 | 10589.1716 | STR | 184
2.1 | 3 | ITEM | NKC2 | STR | อาคารห้องน้ำและห้องเตรียมอาหาร |  | เสาเข็มเจาะระบบแห้งขนาด Dia. 0.35 x 21 ม. | ต้น | 8 | 86011.5403 | 0 | 102560.1607 | STR | 190
2.2 | 3 | ITEM | NKC2 | STR | อาคารห้องน้ำและห้องเตรียมอาหาร |  | งานตัดหัวเข็ม | ต้น | 8 | 0 | 2617.7425 | 3121.3962 | STR | 191
2.3 | 3 | ITEM | NKC2 | STR | อาคารห้องน้ำและห้องเตรียมอาหาร |  | งานปรับระดับขุดดินทำฐานราก/ถมกลับ | ลบ.ม. | 11.3 | 0 | 1183.2196 | 1410.8711 | STR | 193
2.4 | 3 | ITEM | NKC2 | STR | อาคารห้องน้ำและห้องเตรียมอาหาร |  | งานถมทรายบดอัดรองฐานราก | ลบ.ม. | 0.6 | 285.1451 | 58.3383 | 409.5695 | STR | 194
2.5 | 3 | ITEM | NKC2 | STR | อาคารห้องน้ำและห้องเตรียมอาหาร |  | งานคอนกรีตหยาบรองฐานราก | ลบ.ม. | 0.6 | 1379.9243 | 238.9625 | 1930.3606 | STR | 195
2.6 | 3 | ITEM | NKC2 | STR | อาคารห้องน้ำและห้องเตรียมอาหาร |  | งานคอนกรีตโครงสร้าง (fc' 240 ksc, Cyl.) ผสมน้ำยากันซึม | ลบ.ม. | 2.9 | 5741.0366 | 1407.1301 | 8523.474 | STR | 196
2.7 | 3 | ITEM | NKC2 | STR | อาคารห้องน้ำและห้องเตรียมอาหาร |  | งานเหล็กเสริมคอนกรีต RB 9 (SR-24) | กก. | 11.2 | 205.231 | 46.0723 | 299.654 | STR | 198
2.8 | 3 | ITEM | NKC2 | STR | อาคารห้องน้ำและห้องเตรียมอาหาร |  | งานเหล็กเสริมคอนกรีต DB 12 (SD-40) | กก. | 82.8 | 1524.9846 | 278.6774 | 2150.6866 | STR | 199
2.9 | 3 | ITEM | NKC2 | STR | อาคารห้องน้ำและห้องเตรียมอาหาร |  | งานเหล็กเสริมคอนกรีต DB 16 (SD-40) | กก. | 115.4 | 2103.8236 | 388.3982 | 2971.7252 | STR | 200
2.1 | 3 | ITEM | NKC2 | STR | อาคารห้องน้ำและห้องเตรียมอาหาร |  | ลวดผูกเหล็ก | กก. | 3.8 | 96.2768 | 0 | 114.8005 | STR | 201
1.102 | 3 | ITEM | NKC2 | STR | อาคารห้องน้ำและห้องเตรียมอาหาร |  | - ไม้แบบ ค้ำยัน นั่งร้าน (อาคาร 3 ชั้น ใช้ 60%) | ตร.ม. | 8.46 | 1939.3658 | 0 | 2312.4997 | STR | 203
1.103 | 3 | ITEM | NKC2 | STR | อาคารห้องน้ำและห้องเตรียมอาหาร |  | - ค่าแรงประกอบและติดตั้งไม้แบบหล่อคอนกรีต (ใช้ 100%) | ตร.ม. | 14.1 | 0 | 1595.0466 | 1901.9336 | STR | 204
1.104 | 3 | ITEM | NKC2 | STR | อาคารห้องน้ำและห้องเตรียมอาหาร |  | - ไม้เคร่า (ใช้ 30% ของไม้แบบ 1 ตร.ม.) | ลบ.ฟ. | 2.54 | 734.7693 | 0 | 876.1389 | STR | 205
1.105 | 3 | ITEM | NKC2 | STR | อาคารห้องน้ำและห้องเตรียมอาหาร |  | - ตะปู (ใช้ 25% ของไม้แบบ 1 ตร.ม.) | กก. | 2.12 | 46.2996 | 0 | 55.2077 | STR | 206
2.12 | 3 | ITEM | NKC2 | STR | อาคารห้องน้ำและห้องเตรียมอาหาร |  | งานคอนกรีตโครงสร้าง (fc' 240 ksc, Cyl.) ผสมน้ำยากันซึม | ลบ.ม. | 7.1 | 14055.6413 | 3445.0427 | 20867.8156 | STR | 209
2.13 | 3 | ITEM | NKC2 | STR | อาคารห้องน้ำและห้องเตรียมอาหาร |  | งานคอนกรีตหยาบรองท้องคาน (fc' 150 ksc, Cyl.) | ลบ.ม. | 0.1 | 181.1384 | 48.5217 | 273.8468 | STR | 210
2.14 | 3 | ITEM | NKC2 | STR | อาคารห้องน้ำและห้องเตรียมอาหาร |  | งานเหล็กเสริมคอนกรีต RB 9 (SR-24) | กก. | 22.3 | 408.6296 | 91.7332 | 596.6326 | STR | 212
2.15 | 3 | ITEM | NKC2 | STR | อาคารห้องน้ำและห้องเตรียมอาหาร |  | งานเหล็กเสริมคอนกรีต DB 12 (SD-40) | กก. | 545 | 10037.6402 | 1834.2896 | 14156.0891 | STR | 213
2.16 | 3 | ITEM | NKC2 | STR | อาคารห้องน้ำและห้องเตรียมอาหาร |  | งานเหล็กเสริมคอนกรีต DB 16 (SD-40) | กก. | 56.1 | 1022.7427 | 188.814 | 1444.6602 | STR | 214
2.17 | 3 | ITEM | NKC2 | STR | อาคารห้องน้ำและห้องเตรียมอาหาร |  | ลวดผูกเหล็ก | กก. | 11.3 | 286.2969 | 0 | 341.3804 | STR | 215
1.112 | 3 | ITEM | NKC2 | STR | อาคารห้องน้ำและห้องเตรียมอาหาร |  | - ไม้แบบ ค้ำยัน นั่งร้าน (อาคาร 3 ชั้น ใช้ 60%) | ตร.ม. | 16.98 | 3892.4859 | 0 | 4641.4002 | STR | 217
1.113 | 3 | ITEM | NKC2 | STR | อาคารห้องน้ำและห้องเตรียมอาหาร |  | - ค่าแรงประกอบและติดตั้งไม้แบบหล่อคอนกรีต (ใช้ 100%) | ตร.ม. | 28.3 | 0 | 3201.4056 | 3817.3561 | STR | 218
1.114 | 3 | ITEM | NKC2 | STR | อาคารห้องน้ำและห้องเตรียมอาหาร |  | - ไม้เคร่า (ใช้ 30% ของไม้แบบ 1 ตร.ม.) | ลบ.ฟ. | 5.1 | 1475.3242 | 0 | 1759.1765 | STR | 219
1.115 | 3 | ITEM | NKC2 | STR | อาคารห้องน้ำและห้องเตรียมอาหาร |  | - ตะปู (ใช้ 25% ของไม้แบบ 1 ตร.ม.) | กก. | 4.25 | 92.8177 | 0 | 110.6758 | STR | 220
2.19 | 3 | ITEM | NKC2 | STR | อาคารห้องน้ำและห้องเตรียมอาหาร |  | WF200x200x8x12 mm.-49.9 kg/m. | กก. | 494 | 14621.9993 | 6465.8241 | 25145.1205 | STR | 222
2.2 | 3 | ITEM | NKC2 | STR | อาคารห้องน้ำและห้องเตรียมอาหาร |  | Steel Plate 12 mm. | กก. | 16.6 | 387.5213 | 217.2726 | 721.1562 | STR | 223
2.21 | 3 | ITEM | NKC2 | STR | อาคารห้องน้ำและห้องเตรียมอาหาร |  | Steel Plate 15 mm. | กก. | 41.4 | 1062.4576 | 541.8727 | 1913.0034 | STR | 224
2.22 | 3 | ITEM | NKC2 | STR | อาคารห้องน้ำและห้องเตรียมอาหาร |  | Anchor J Bollt M16 | ชุด | 16 | 1504.828 | 451.4484 | 2332.664 | STR | 225
2.23 | 3 | ITEM | NKC2 | STR | อาคารห้องน้ำและห้องเตรียมอาหาร |  | Anchor J Bollt M20 | ชุด | 8 | 805.5916 | 241.655 | 1248.7368 | STR | 226
2.24 | 3 | ITEM | NKC2 | STR | อาคารห้องน้ำและห้องเตรียมอาหาร |  | งานสีกันสนิม เหล็ก 1 ตัน ต่อ ทาสี 25 ตร.ม. | ตร.ม. | 13.8 | 361.5065 | 387.0519 | 892.5811 | STR | 228
2.25 | 3 | ITEM | NKC2 | STR | อาคารห้องน้ำและห้องเตรียมอาหาร |  | งานสีน้ำมัน เหล็ก 1 ตัน ต่อ ทาสี 25 ตร.ม. | ตร.ม. | 13.8 | 416.9839 | 451.5606 | 1035.6525 | STR | 229
2.26 | 3 | ITEM | NKC2 | STR | อาคารห้องน้ำและห้องเตรียมอาหาร |  | PVC Water Stop 8 นิ้ว | ม. | 11.4 | 1956.7999 | 587.04 | 3033.2747 | STR | 230
2.27 | 3 | ITEM | NKC2 | STR | อาคารห้องน้ำและห้องเตรียมอาหาร |  | WF200x200x8x12 mm.-49.9 kg/m. | กก. | 1361.3 | 40293.3757 | 17817.6645 | 69291.6043 | STR | 234
2.28 | 3 | ITEM | NKC2 | STR | อาคารห้องน้ำและห้องเตรียมอาหาร |  | งานคอนกรีตโครงสร้าง (fc' 240 ksc, Cyl.) ผสมน้ำยากันซึม | ลบ.ม. | 3 | 5939.0034 | 1455.6518 | 8817.3869 | STR | 236
2.3 | 3 | ITEM | NKC2 | STR | อาคารห้องน้ำและห้องเตรียมอาหาร |  | งานเหล็กเสริมคอนกรีต DB 12 (SD-40) | กก. | 319 | 5875.2426 | 1073.6484 | 8285.8577 | STR | 239
2.32 | 3 | ITEM | NKC2 | STR | อาคารห้องน้ำและห้องเตรียมอาหาร |  | ลวดผูกเหล็ก | กก. | 5.8 | 146.9488 | 0 | 175.2218 | STR | 241
1.128 | 3 | ITEM | NKC2 | STR | อาคารห้องน้ำและห้องเตรียมอาหาร |  | - ไม้แบบ ค้ำยัน นั่งร้าน (อาคาร 3 ชั้น ใช้ 60%) | ตร.ม. | 6.78 | 1554.2435 | 0 | 1853.2799 | STR | 243
1.129 | 3 | ITEM | NKC2 | STR | อาคารห้องน้ำและห้องเตรียมอาหาร |  | - ค่าแรงประกอบและติดตั้งไม้แบบหล่อคอนกรีต (ใช้ 100%) | ตร.ม. | 11.3 | 0 | 1278.2998 | 1524.2446 | STR | 244
1.130 | 3 | ITEM | NKC2 | STR | อาคารห้องน้ำและห้องเตรียมอาหาร |  | - ไม้เคร่า (ใช้ 30% ของไม้แบบ 1 ตร.ม.) | ลบ.ฟ. | 2.04 | 590.1297 | 0 | 703.6706 | STR | 245
1.131 | 3 | ITEM | NKC2 | STR | อาคารห้องน้ำและห้องเตรียมอาหาร |  | - ตะปู (ใช้ 25% ของไม้แบบ 1 ตร.ม.) | กก. | 1.7 | 37.1271 | 0 | 44.2703 | STR | 246
2.34 | 3 | ITEM | NKC2 | STR | อาคารห้องน้ำและห้องเตรียมอาหาร |  | WF200x200x8x12 mm.-49.9 kg/m. | กก. | 757.5 | 22421.3855 | 9914.6998 | 38557.5481 | STR | 248
2.35 | 3 | ITEM | NKC2 | STR | อาคารห้องน้ำและห้องเตรียมอาหาร |  | Steel Plate 12 mm. | กก. | 20.6 | 480.8999 | 269.6275 | 894.9288 | STR | 249
2.36 | 3 | ITEM | NKC2 | STR | อาคารห้องน้ำและห้องเตรียมอาหาร |  | งานสีกันสนิม เหล็ก 1 ตัน ต่อ ทาสี 25 ตร.ม. | ตร.ม. | 53.5 | 1401.4926 | 1500.5274 | 3460.3687 | STR | 251
2.37 | 3 | ITEM | NKC2 | STR | อาคารห้องน้ำและห้องเตรียมอาหาร |  | งานสีน้ำมัน เหล็ก 1 ตัน ต่อ ทาสี 25 ตร.ม. | ตร.ม. | 53.5 | 1616.5682 | 1750.6153 | 4015.0296 | STR | 252
2.38 | 3 | ITEM | NKC2 | STR | อาคารห้องน้ำและห้องเตรียมอาหาร |  | WF200x200x8x12 mm.-49.9 kg/m. | กก. | 988 | 29243.9985 | 12931.6481 | 50290.241 | STR | 256
2.39 | 3 | ITEM | NKC2 | STR | อาคารห้องน้ำและห้องเตรียมอาหาร |  | WF200x2008x12 mm.-49.9 kg/m. | กก. | 1218.6 | 36069.5714 | 15949.9052 | 62028.024 | STR | 258
2.4 | 3 | ITEM | NKC2 | STR | อาคารห้องน้ำและห้องเตรียมอาหาร |  | Steel Plate 12 mm. | กก. | 20.6 | 480.8999 | 269.6275 | 894.9288 | STR | 259
2.41 | 3 | ITEM | NKC2 | STR | อาคารห้องน้ำและห้องเตรียมอาหาร |  | งานสีกันสนิม เหล็ก 1 ตัน ต่อ ทาสี 25 ตร.ม. | ตร.ม. | 55.7 | 1459.1241 | 1562.2313 | 3602.6642 | STR | 261
2.42 | 3 | ITEM | NKC2 | STR | อาคารห้องน้ำและห้องเตรียมอาหาร |  | งานสีน้ำมัน เหล็ก 1 ตัน ต่อ ทาสี 25 ตร.ม. | ตร.ม. | 55.7 | 1683.0439 | 1822.6032 | 4180.1337 | STR | 262
2.43 | 3 | ITEM | NKC2 | STR | อาคารห้องน้ำและห้องเตรียมอาหาร |  | WF200x200x8x12 mm.-49.9 kg/m. | กก. | 1361.3 | 40293.3757 | 17817.6645 | 69291.6043 | STR | 265
2.44 | 3 | ITEM | NKC2 | STR | อาคารห้องน้ำและห้องเตรียมอาหาร |  | งานคอนกรีตโครงสร้าง (fc' 240 ksc, Cyl.) | ลบ.ม. | 3 | 7031.4434 | 1455.6518 | 10120.0124 | STR | 267
2.46 | 3 | ITEM | NKC2 | STR | อาคารห้องน้ำและห้องเตรียมอาหาร |  | งานเหล็กเสริมคอนกรีต DB 12 (SD-40) | กก. | 319 | 5875.2426 | 1073.6484 | 8285.8577 | STR | 270
2.48 | 3 | ITEM | NKC2 | STR | อาคารห้องน้ำและห้องเตรียมอาหาร |  | ลวดผูกเหล็ก | กก. | 5.8 | 146.9488 | 0 | 175.2218 | STR | 272
1.145 | 3 | ITEM | NKC2 | STR | อาคารห้องน้ำและห้องเตรียมอาหาร |  | - ไม้แบบ ค้ำยัน นั่งร้าน (อาคาร 3 ชั้น ใช้ 60%) | ตร.ม. | 9.06 | 2076.9094 | 0 | 2476.5068 | STR | 274
1.146 | 3 | ITEM | NKC2 | STR | อาคารห้องน้ำและห้องเตรียมอาหาร |  | - ค่าแรงประกอบและติดตั้งไม้แบบหล่อคอนกรีต (ใช้ 100%) | ตร.ม. | 15.1 | 0 | 1708.1705 | 2036.8225 | STR | 275
1.147 | 3 | ITEM | NKC2 | STR | อาคารห้องน้ำและห้องเตรียมอาหาร |  | - ไม้เคร่า (ใช้ 30% ของไม้แบบ 1 ตร.ม.) | ลบ.ฟ. | 2.72 | 786.8396 | 0 | 938.2275 | STR | 276
1.148 | 3 | ITEM | NKC2 | STR | อาคารห้องน้ำและห้องเตรียมอาหาร |  | - ตะปู (ใช้ 25% ของไม้แบบ 1 ตร.ม.) | กก. | 2.27 | 49.5756 | 0 | 59.1139 | STR | 277
2.5 | 3 | ITEM | NKC2 | STR | อาคารห้องน้ำและห้องเตรียมอาหาร |  | WF200x200x8x12 mm.-49.9 kg/m. | กก. | 1317.4 | 38993.9713 | 17243.0701 | 67057.0481 | STR | 279
2.51 | 3 | ITEM | NKC2 | STR | อาคารห้องน้ำและห้องเตรียมอาหาร |  | Steel Plate 12 mm. | กก. | 20.6 | 480.8999 | 269.6275 | 894.9288 | STR | 280
2.52 | 3 | ITEM | NKC2 | STR | อาคารห้องน้ำและห้องเตรียมอาหาร |  | งานสีกันสนิม เหล็ก 1 ตัน ต่อ ทาสี 25 ตร.ม. | ตร.ม. | 67.5 | 1768.2383 | 1893.1888 | 4365.8857 | STR | 282
2.53 | 3 | ITEM | NKC2 | STR | อาคารห้องน้ำและห้องเตรียมอาหาร |  | งานสีน้ำมัน เหล็ก 1 ตัน ต่อ ทาสี 25 ตร.ม. | ตร.ม. | 67.5 | 2039.5954 | 2208.7203 | 5065.6916 | STR | 283
2.54 | 3 | ITEM | NKC2 | STR | อาคารห้องน้ำและห้องเตรียมอาหาร |  | WF200x200x8x12 mm.-49.9 kg/m. | กก. | 1361.3 | 40293.3757 | 17817.6645 | 69291.6043 | STR | 287
2.55 | 3 | ITEM | NKC2 | STR | อาคารห้องน้ำและห้องเตรียมอาหาร |  | งานคอนกรีตโครงสร้าง (fc' 240 ksc, Cyl.) | ลบ.ม. | 3 | 7031.4434 | 1455.6518 | 10120.0124 | STR | 289
2.57 | 3 | ITEM | NKC2 | STR | อาคารห้องน้ำและห้องเตรียมอาหาร |  | งานเหล็กเสริมคอนกรีต DB 12 (SD-40) | กก. | 319 | 5875.2426 | 1073.6484 | 8285.8577 | STR | 292
2.59 | 3 | ITEM | NKC2 | STR | อาคารห้องน้ำและห้องเตรียมอาหาร |  | ลวดผูกเหล็ก | กก. | 5.8 | 146.9488 | 0 | 175.2218 | STR | 294
1.157 | 3 | ITEM | NKC2 | STR | อาคารห้องน้ำและห้องเตรียมอาหาร |  | - ไม้แบบ ค้ำยัน นั่งร้าน (อาคาร 3 ชั้น ใช้ 60%) | ตร.ม. | 9.06 | 2076.9094 | 0 | 2476.5068 | STR | 296
1.158 | 3 | ITEM | NKC2 | STR | อาคารห้องน้ำและห้องเตรียมอาหาร |  | - ค่าแรงประกอบและติดตั้งไม้แบบหล่อคอนกรีต (ใช้ 100%) | ตร.ม. | 15.1 | 0 | 1708.1705 | 2036.8225 | STR | 297
1.159 | 3 | ITEM | NKC2 | STR | อาคารห้องน้ำและห้องเตรียมอาหาร |  | - ไม้เคร่า (ใช้ 30% ของไม้แบบ 1 ตร.ม.) | ลบ.ฟ. | 2.72 | 786.8396 | 0 | 938.2275 | STR | 298
1.160 | 3 | ITEM | NKC2 | STR | อาคารห้องน้ำและห้องเตรียมอาหาร |  | - ตะปู (ใช้ 25% ของไม้แบบ 1 ตร.ม.) | กก. | 2.27 | 49.5756 | 0 | 59.1139 | STR | 299
2.61 | 3 | ITEM | NKC2 | STR | อาคารห้องน้ำและห้องเตรียมอาหาร |  | WF200x200x8x12 mm.-49.9 kg/m. | กก. | 1284.4 | 38017.1981 | 16811.1425 | 65377.3133 | STR | 301
2.62 | 3 | ITEM | NKC2 | STR | อาคารห้องน้ำและห้องเตรียมอาหาร |  | Steel Plate 12 mm. | กก. | 20.6 | 480.8999 | 269.6275 | 894.9288 | STR | 302
2.63 | 3 | ITEM | NKC2 | STR | อาคารห้องน้ำและห้องเตรียมอาหาร |  | งานสีกันสนิม เหล็ก 1 ตัน ต่อ ทาสี 25 ตร.ม. | ตร.ม. | 66.7 | 1747.2814 | 1870.751 | 4314.1419 | STR | 304
2.64 | 3 | ITEM | NKC2 | STR | อาคารห้องน้ำและห้องเตรียมอาหาร |  | งานสีน้ำมัน เหล็ก 1 ตัน ต่อ ทาสี 25 ตร.ม. | ตร.ม. | 66.7 | 2015.4224 | 2182.5428 | 5005.6538 | STR | 305
2.65 | 3 | ITEM | NKC2 | STR | อาคารห้องน้ำและห้องเตรียมอาหาร |  | WF200x200x8x12 mm.-49.9 kg/m. | กก. | 988 | 29243.9985 | 12931.6481 | 50290.241 | STR | 308
2.66 | 3 | ITEM | NKC2 | STR | อาคารห้องน้ำและห้องเตรียมอาหาร |  | งานสีกันสนิม เหล็ก 1 ตัน ต่อ ทาสี 25 ตร.ม. | ตร.ม. | 24.7 | 647.0442 | 692.7669 | 1597.5908 | STR | 310
2.67 | 3 | ITEM | NKC2 | STR | อาคารห้องน้ำและห้องเตรียมอาหาร |  | งานสีน้ำมัน เหล็ก 1 ตัน ต่อ ทาสี 25 ตร.ม. | ตร.ม. | 24.7 | 746.3408 | 808.228 | 1853.6679 | STR | 311
3.1 | 3 | ITEM | NKC2 | STR | อาคารห้องน้ำและห้องเตรียมอาหาร |  | Steel Plate 6 mm. Thk. | กก. | 428.5 | 9213.9863 | 5608.5134 | 17674.3486 | STR | 316
3.2 | 3 | ITEM | NKC2 | STR | อาคารห้องน้ำและห้องเตรียมอาหาร |  | Steel Plate 16 mm. Thk. | กก. | 157.5 | 4520.5141 | 2061.4722 | 7848.3606 | STR | 317
3.3 | 3 | ITEM | NKC2 | STR | อาคารห้องน้ำและห้องเตรียมอาหาร |  | Steel Plate 22 mm. Thk. | กก. | 414.4 | 10634.8408 | 5423.9625 | 19148.5171 | STR | 318
3.4 | 3 | ITEM | NKC2 | STR | อาคารห้องน้ำและห้องเตรียมอาหาร |  | Steel Plate 22 mm. Thk. | กก. | 34.2 | 877.6823 | 447.634 | 1580.3072 | STR | 320
3.5 | 3 | ITEM | NKC2 | STR | อาคารห้องน้ำและห้องเตรียมอาหาร |  | M16 | ชุด | 12 | 970.4346 | 291.1304 | 1504.29 | STR | 322
3.6 | 3 | ITEM | NKC2 | STR | อาคารห้องน้ำและห้องเตรียมอาหาร |  | งานสีกันสนิม เหล็ก 1 ตัน ต่อ ทาสี 25 ตร.ม. | ตร.ม. | 25.9 | 678.4796 | 726.4236 | 1675.2065 | STR | 324
3.7 | 3 | ITEM | NKC2 | STR | อาคารห้องน้ำและห้องเตรียมอาหาร |  | งานสีน้ำมัน เหล็ก 1 ตัน ต่อ ทาสี 25 ตร.ม. | ตร.ม. | 25.9 | 782.6003 | 847.4941 | 1943.7246 | STR | 325
4.1 | 3 | ITEM | NKC2 | STR | อาคารห้องน้ำและห้องเตรียมอาหาร |  | งานคอนกรีตโครงสร้าง (fc' 240 ksc, Cyl.) ผสมน้ำยากันซึม | ลบ.ม. | 0.9 | 1781.701 | 436.6955 | 2645.2161 | STR | 331
4.2 | 3 | ITEM | NKC2 | STR | อาคารห้องน้ำและห้องเตรียมอาหาร |  | งานคอนกรีตหยาบรองท้องคาน (fc' 150 ksc, Cyl.) | ลบ.ม. | 0.25 | 452.8461 | 121.3043 | 684.6169 | STR | 332
4.3 | 3 | ITEM | NKC2 | STR | อาคารห้องน้ำและห้องเตรียมอาหาร |  | งานถมทรายบดอัดรองฐานราก | ลบ.ม. | 0.25 | 118.8105 | 24.3076 | 170.654 | STR | 333
4.4 | 3 | ITEM | NKC2 | STR | อาคารห้องน้ำและห้องเตรียมอาหาร |  | งานปรับระดับขุดดินทำฐานราก/ถมกลับ | ลบ.ม. | 20 | 0 | 2094.194 | 2497.117 | STR | 334
4.5 | 3 | ITEM | NKC2 | STR | อาคารห้องน้ำและห้องเตรียมอาหาร |  | งานเหล็กเสริมคอนกรีต RB 9 (SR-24) | กก. | 90 | 1649.1778 | 370.2236 | 2407.9342 | STR | 336
4.6 | 3 | ITEM | NKC2 | STR | อาคารห้องน้ำและห้องเตรียมอาหาร |  | งานเหล็กเสริมคอนกรีต DB 12 (SD-40) | กก. | 26 | 478.8599 | 87.5074 | 675.3364 | STR | 337
4.8 | 3 | ITEM | NKC2 | STR | อาคารห้องน้ำและห้องเตรียมอาหาร |  | ลวดผูกเหล็ก | กก. | 2.9 | 73.4744 | 0 | 87.6109 | STR | 339
1.182 | 3 | ITEM | NKC2 | STR | อาคารห้องน้ำและห้องเตรียมอาหาร |  | - ไม้แบบ ค้ำยัน นั่งร้าน (อาคาร 3 ชั้น ใช้ 60%) | ตร.ม. | 1.2 | 275.0873 | 0 | 328.0141 | STR | 341
1.183 | 3 | ITEM | NKC2 | STR | อาคารห้องน้ำและห้องเตรียมอาหาร |  | - ค่าแรงประกอบและติดตั้งไม้แบบหล่อคอนกรีต (ใช้ 100%) | ตร.ม. | 2 | 0 | 226.2477 | 269.7778 | STR | 342
1.184 | 3 | ITEM | NKC2 | STR | อาคารห้องน้ำและห้องเตรียมอาหาร |  | - ไม้เคร่า (ใช้ 30% ของไม้แบบ 1 ตร.ม.) | ลบ.ฟ. | 0.36 | 104.1405 | 0 | 124.1772 | STR | 343
1.185 | 3 | ITEM | NKC2 | STR | อาคารห้องน้ำและห้องเตรียมอาหาร |  | - ตะปู (ใช้ 25% ของไม้แบบ 1 ตร.ม.) | กก. | 0.3 | 6.5518 | 0 | 7.8124 | STR | 344
4.1 | 3 | ITEM | NKC2 | STR | อาคารห้องน้ำและห้องเตรียมอาหาร |  | งานคอนกรีตโครงสร้าง (fc' 240 ksc, Cyl.) ผสมน้ำยากันซึม | ลบ.ม. | 0.9 | 1781.701 | 436.6955 | 2645.2161 | STR | 348
4.11 | 3 | ITEM | NKC2 | STR | อาคารห้องน้ำและห้องเตรียมอาหาร |  | งานคอนกรีตหยาบรองท้องคาน (fc' 150 ksc, Cyl.) | ลบ.ม. | 0.25 | 452.8461 | 121.3043 | 684.6169 | STR | 349
4.12 | 3 | ITEM | NKC2 | STR | อาคารห้องน้ำและห้องเตรียมอาหาร |  | งานถมทรายบดอัดรองฐานราก | ลบ.ม. | 0.25 | 118.8105 | 24.3076 | 170.654 | STR | 350
4.13 | 3 | ITEM | NKC2 | STR | อาคารห้องน้ำและห้องเตรียมอาหาร |  | งานปรับระดับขุดดินทำฐานราก/ถมกลับ | ลบ.ม. | 20 | 0 | 2094.194 | 2497.117 | STR | 351
4.14 | 3 | ITEM | NKC2 | STR | อาคารห้องน้ำและห้องเตรียมอาหาร |  | งานเหล็กเสริมคอนกรีต RB 9 (SR-24) | กก. | 90 | 1649.1778 | 370.2236 | 2407.9342 | STR | 353
4.15 | 3 | ITEM | NKC2 | STR | อาคารห้องน้ำและห้องเตรียมอาหาร |  | งานเหล็กเสริมคอนกรีต DB 12 (SD-40) | กก. | 26 | 478.8599 | 87.5074 | 675.3364 | STR | 354
4.17 | 3 | ITEM | NKC2 | STR | อาคารห้องน้ำและห้องเตรียมอาหาร |  | ลวดผูกเหล็ก | กก. | 2.9 | 73.4744 | 0 | 87.6109 | STR | 356
1.193 | 3 | ITEM | NKC2 | STR | อาคารห้องน้ำและห้องเตรียมอาหาร |  | - ไม้แบบ ค้ำยัน นั่งร้าน (อาคาร 3 ชั้น ใช้ 60%) | ตร.ม. | 1.2 | 275.0873 | 0 | 328.0141 | STR | 358
1.194 | 3 | ITEM | NKC2 | STR | อาคารห้องน้ำและห้องเตรียมอาหาร |  | - ค่าแรงประกอบและติดตั้งไม้แบบหล่อคอนกรีต (ใช้ 100%) | ตร.ม. | 2 | 0 | 226.2477 | 269.7778 | STR | 359
1.195 | 3 | ITEM | NKC2 | STR | อาคารห้องน้ำและห้องเตรียมอาหาร |  | - ไม้เคร่า (ใช้ 30% ของไม้แบบ 1 ตร.ม.) | ลบ.ฟ. | 0.36 | 104.1405 | 0 | 124.1772 | STR | 360
1.196 | 3 | ITEM | NKC2 | STR | อาคารห้องน้ำและห้องเตรียมอาหาร |  | - ตะปู (ใช้ 25% ของไม้แบบ 1 ตร.ม.) | กก. | 0.3 | 6.5518 | 0 | 7.8124 | STR | 361
4.19 | 3 | ITEM | NKC2 | STR | อาคารห้องน้ำและห้องเตรียมอาหาร |  | งานคอนกรีตโครงสร้าง (fc' 240 ksc, Cyl.) ผสมน้ำยากันซึม | ลบ.ม. | 4.7 | 9304.4386 | 2280.5212 | 13813.9061 | STR | 365
4.2 | 3 | ITEM | NKC2 | STR | อาคารห้องน้ำและห้องเตรียมอาหาร |  | งานคอนกรีตหยาบรองท้องคาน (fc' 150 ksc, Cyl.) | ลบ.ม. | 1.3 | 2354.7996 | 630.7825 | 3560.0081 | STR | 366
4.21 | 3 | ITEM | NKC2 | STR | อาคารห้องน้ำและห้องเตรียมอาหาร |  | งานถมทรายบดอัดรองฐานราก/คาน/พื้น | ลบ.ม. | 1.3 | 617.8143 | 126.3996 | 887.4007 | STR | 367
4.22 | 3 | ITEM | NKC2 | STR | อาคารห้องน้ำและห้องเตรียมอาหาร |  | งานปรับระดับขุดดินทำฐานราก/ถมกลับ | ลบ.ม. | 60 | 0 | 6282.5821 | 7491.3509 | STR | 368
4.23 | 3 | ITEM | NKC2 | STR | อาคารห้องน้ำและห้องเตรียมอาหาร |  | งานเสาเข็มรูปตัวไอขนาด 0.15x0.15x6.00 ม. ติดตั้ง Dowel 1-DB12 | ต้น | 16 | 8750.7393 | 3929.1567 | 15119.5081 | STR | 369
4.24 | 3 | ITEM | NKC2 | STR | อาคารห้องน้ำและห้องเตรียมอาหาร |  | งานเหล็กเสริมคอนกรีต RB 9 (SR-24) | กก. | 286 | 5240.7205 | 1176.4883 | 7651.8798 | STR | 371
4.25 | 3 | ITEM | NKC2 | STR | อาคารห้องน้ำและห้องเตรียมอาหาร |  | งานเหล็กเสริมคอนกรีต DB 12 (SD-40) | กก. | 20 | 368.3538 | 67.3134 | 519.4895 | STR | 372
4.26 | 3 | ITEM | NKC2 | STR | อาคารห้องน้ำและห้องเตรียมอาหาร |  | งานเหล็กเสริมคอนกรีต DB 16 (SD-40) | กก. | 58 | 1057.381 | 195.2088 | 1493.5881 | STR | 373
4.27 | 3 | ITEM | NKC2 | STR | อาคารห้องน้ำและห้องเตรียมอาหาร |  | ลวดผูกเหล็ก | กก. | 9.1 | 230.5577 | 0 | 274.917 | STR | 374
1.206 | 3 | ITEM | NKC2 | STR | อาคารห้องน้ำและห้องเตรียมอาหาร |  | - ไม้แบบ ค้ำยัน นั่งร้าน (อาคาร 3 ชั้น ใช้ 60%) | ตร.ม. | 2.4 | 550.1747 | 0 | 656.0283 | STR | 376
1.207 | 3 | ITEM | NKC2 | STR | อาคารห้องน้ำและห้องเตรียมอาหาร |  | - ค่าแรงประกอบและติดตั้งไม้แบบหล่อคอนกรีต (ใช้ 100%) | ตร.ม. | 4 | 0 | 452.4955 | 539.5556 | STR | 377
1.208 | 3 | ITEM | NKC2 | STR | อาคารห้องน้ำและห้องเตรียมอาหาร |  | - ไม้เคร่า (ใช้ 30% ของไม้แบบ 1 ตร.ม.) | ลบ.ฟ. | 0.72 | 208.2811 | 0 | 248.3543 | STR | 378
1.209 | 3 | ITEM | NKC2 | STR | อาคารห้องน้ำและห้องเตรียมอาหาร |  | - ตะปู (ใช้ 25% ของไม้แบบ 1 ตร.ม.) | กก. | 0.6 | 13.1037 | 0 | 15.6248 | STR | 379
4.29 | 3 | ITEM | NKC2 | STR | อาคารห้องน้ำและห้องเตรียมอาหาร |  | งานคอนกรีตโครงสร้าง (fc' 240 ksc, Cyl.) ผสมน้ำยากันซึม | ลบ.ม. | 4.7 | 9304.4386 | 2280.5212 | 13813.9061 | STR | 383
4.3 | 3 | ITEM | NKC2 | STR | อาคารห้องน้ำและห้องเตรียมอาหาร |  | งานคอนกรีตหยาบรองท้องคาน (fc' 150 ksc, Cyl.) | ลบ.ม. | 1.3 | 2354.7996 | 630.7825 | 3560.0081 | STR | 384
4.31 | 3 | ITEM | NKC2 | STR | อาคารห้องน้ำและห้องเตรียมอาหาร |  | งานถมทรายบดอัดรองฐานราก/คาน/พื้น | ลบ.ม. | 1.3 | 617.8143 | 126.3996 | 887.4007 | STR | 385
4.32 | 3 | ITEM | NKC2 | STR | อาคารห้องน้ำและห้องเตรียมอาหาร |  | งานปรับระดับขุดดินทำฐานราก/ถมกลับ | ลบ.ม. | 60 | 0 | 6282.5821 | 7491.3509 | STR | 386
4.33 | 3 | ITEM | NKC2 | STR | อาคารห้องน้ำและห้องเตรียมอาหาร |  | งานเสาเข็มรูปตัวไอขนาด 0.15x0.15x6.00 ม. ติดตั้ง Dowel 1-DB12 | ต้น | 34 | 18595.3211 | 8349.4581 | 32128.9546 | STR | 387
4.34 | 3 | ITEM | NKC2 | STR | อาคารห้องน้ำและห้องเตรียมอาหาร |  | งานเหล็กเสริมคอนกรีต RB 9 (SR-24) | กก. | 286 | 5240.7205 | 1176.4883 | 7651.8798 | STR | 389
4.35 | 3 | ITEM | NKC2 | STR | อาคารห้องน้ำและห้องเตรียมอาหาร |  | งานเหล็กเสริมคอนกรีต DB 12 (SD-40) | กก. | 20 | 368.3538 | 67.3134 | 519.4895 | STR | 390
4.36 | 3 | ITEM | NKC2 | STR | อาคารห้องน้ำและห้องเตรียมอาหาร |  | งานเหล็กเสริมคอนกรีต DB 16 (SD-40) | กก. | 58 | 1057.381 | 195.2088 | 1493.5881 | STR | 391
4.37 | 3 | ITEM | NKC2 | STR | อาคารห้องน้ำและห้องเตรียมอาหาร |  | ลวดผูกเหล็ก | กก. | 9.1 | 230.5577 | 0 | 274.917 | STR | 392
1.219 | 3 | ITEM | NKC2 | STR | อาคารห้องน้ำและห้องเตรียมอาหาร |  | - ไม้แบบ ค้ำยัน นั่งร้าน (อาคาร 3 ชั้น ใช้ 60%) | ตร.ม. | 2.4 | 550.1747 | 0 | 656.0283 | STR | 394
1.220 | 3 | ITEM | NKC2 | STR | อาคารห้องน้ำและห้องเตรียมอาหาร |  | - ค่าแรงประกอบและติดตั้งไม้แบบหล่อคอนกรีต (ใช้ 100%) | ตร.ม. | 4 | 0 | 452.4955 | 539.5556 | STR | 395
1.221 | 3 | ITEM | NKC2 | STR | อาคารห้องน้ำและห้องเตรียมอาหาร |  | - ไม้เคร่า (ใช้ 30% ของไม้แบบ 1 ตร.ม.) | ลบ.ฟ. | 0.72 | 208.2811 | 0 | 248.3543 | STR | 396
1.222 | 3 | ITEM | NKC2 | STR | อาคารห้องน้ำและห้องเตรียมอาหาร |  | - ตะปู (ใช้ 25% ของไม้แบบ 1 ตร.ม.) | กก. | 0.6 | 13.1037 | 0 | 15.6248 | STR | 397
4.39 | 3 | ITEM | NKC2 | STR | อาคารห้องน้ำและห้องเตรียมอาหาร |  | งานคอนกรีตโครงสร้าง (fc' 240 ksc, Cyl.) ผสมน้ำยากันซึม | ลบ.ม. | 0.9 | 1781.701 | 436.6955 | 2645.2161 | STR | 401
4.4 | 3 | ITEM | NKC2 | STR | อาคารห้องน้ำและห้องเตรียมอาหาร |  | งานคอนกรีตหยาบรองท้องคาน (fc' 150 ksc, Cyl.) | ลบ.ม. | 0.25 | 452.8461 | 121.3043 | 684.6169 | STR | 402
4.41 | 3 | ITEM | NKC2 | STR | อาคารห้องน้ำและห้องเตรียมอาหาร |  | งานถมทรายบดอัดรองคาน/พื้น | ลบ.ม. | 0.25 | 118.8105 | 24.3076 | 170.654 | STR | 403
4.42 | 3 | ITEM | NKC2 | STR | อาคารห้องน้ำและห้องเตรียมอาหาร |  | งานปรับระดับขุดดินทำฐานราก/ถมกลับ | ลบ.ม. | 20 | 0 | 2094.194 | 2497.117 | STR | 404
4.43 | 3 | ITEM | NKC2 | STR | อาคารห้องน้ำและห้องเตรียมอาหาร |  | งานเหล็กเสริมคอนกรีต RB 9 (SR-24) | กก. | 90 | 1649.1778 | 370.2236 | 2407.9342 | STR | 406
4.44 | 3 | ITEM | NKC2 | STR | อาคารห้องน้ำและห้องเตรียมอาหาร |  | งานเหล็กเสริมคอนกรีต DB 12 (SD-40) | กก. | 26 | 478.8599 | 87.5074 | 675.3364 | STR | 407
4.46 | 3 | ITEM | NKC2 | STR | อาคารห้องน้ำและห้องเตรียมอาหาร |  | ลวดผูกเหล็ก | กก. | 2.9 | 73.4744 | 0 | 87.6109 | STR | 409
1.230 | 3 | ITEM | NKC2 | STR | อาคารห้องน้ำและห้องเตรียมอาหาร |  | - ไม้แบบ ค้ำยัน นั่งร้าน (อาคาร 3 ชั้น ใช้ 60%) | ตร.ม. | 1.2 | 275.0873 | 0 | 328.0141 | STR | 411
1.231 | 3 | ITEM | NKC2 | STR | อาคารห้องน้ำและห้องเตรียมอาหาร |  | - ค่าแรงประกอบและติดตั้งไม้แบบหล่อคอนกรีต (ใช้ 100%) | ตร.ม. | 2 | 0 | 226.2477 | 269.7778 | STR | 412
1.232 | 3 | ITEM | NKC2 | STR | อาคารห้องน้ำและห้องเตรียมอาหาร |  | - ไม้เคร่า (ใช้ 30% ของไม้แบบ 1 ตร.ม.) | ลบ.ฟ. | 0.36 | 104.1405 | 0 | 124.1772 | STR | 413
1.233 | 3 | ITEM | NKC2 | STR | อาคารห้องน้ำและห้องเตรียมอาหาร |  | - ตะปู (ใช้ 25% ของไม้แบบ 1 ตร.ม.) | กก. | 0.3 | 6.5518 | 0 | 7.8124 | STR | 414
4.48 | 3 | ITEM | NKC2 | STR | อาคารห้องน้ำและห้องเตรียมอาหาร |  | งานคอนกรีตโครงสร้าง (fc' 240 ksc, Cyl.) ผสมน้ำยากันซึม | ลบ.ม. | 0.4 | 791.8671 | 194.0869 | 1175.6516 | STR | 418
4.49 | 3 | ITEM | NKC2 | STR | อาคารห้องน้ำและห้องเตรียมอาหาร |  | งานคอนกรีตหยาบรองท้องคาน (fc' 150 ksc, Cyl.) | ลบ.ม. | 0.2 | 362.2769 | 97.0435 | 547.6936 | STR | 419
4.5 | 3 | ITEM | NKC2 | STR | อาคารห้องน้ำและห้องเตรียมอาหาร |  | งานถมทรายบดอัดรองคาน/พื้น | ลบ.ม. | 0.2 | 95.0484 | 19.4461 | 136.5232 | STR | 420
4.51 | 3 | ITEM | NKC2 | STR | อาคารห้องน้ำและห้องเตรียมอาหาร |  | งานปรับระดับขุดดินทำฐานราก/ถมกลับ | ลบ.ม. | 2.3 | 0 | 240.8323 | 287.1684 | STR | 421
4.52 | 3 | ITEM | NKC2 | STR | อาคารห้องน้ำและห้องเตรียมอาหาร |  | งานเหล็กเสริมคอนกรีต RB 9 (SR-24) | กก. | 21 | 384.8082 | 86.3855 | 561.8513 | STR | 423
4.53 | 3 | ITEM | NKC2 | STR | อาคารห้องน้ำและห้องเตรียมอาหาร |  | งานเหล็กเสริมคอนกรีต DB 12 (SD-40) | กก. | 14 | 257.8476 | 47.1194 | 363.6427 | STR | 424
4.55 | 3 | ITEM | NKC2 | STR | อาคารห้องน้ำและห้องเตรียมอาหาร |  | ลวดผูกเหล็ก | กก. | 0.875 | 22.169 | 0 | 26.4343 | STR | 426
1.241 | 3 | ITEM | NKC2 | STR | อาคารห้องน้ำและห้องเตรียมอาหาร |  | - ไม้แบบ ค้ำยัน นั่งร้าน (อาคาร 3 ชั้น ใช้ 60%) | ตร.ม. | 0.9 | 206.3155 | 0 | 246.0106 | STR | 428
1.242 | 3 | ITEM | NKC2 | STR | อาคารห้องน้ำและห้องเตรียมอาหาร |  | - ค่าแรงประกอบและติดตั้งไม้แบบหล่อคอนกรีต (ใช้ 100%) | ตร.ม. | 1.5 | 0 | 169.6858 | 202.3334 | STR | 429
1.243 | 3 | ITEM | NKC2 | STR | อาคารห้องน้ำและห้องเตรียมอาหาร |  | - ไม้เคร่า (ใช้ 30% ของไม้แบบ 1 ตร.ม.) | ลบ.ฟ. | 0.27 | 78.1054 | 0 | 93.1329 | STR | 430
1.244 | 3 | ITEM | NKC2 | STR | อาคารห้องน้ำและห้องเตรียมอาหาร |  | - ตะปู (ใช้ 25% ของไม้แบบ 1 ตร.ม.) | กก. | 0.23 | 5.0231 | 0 | 5.9895 | STR | 431
4.57 | 3 | ITEM | NKC2 | STR | อาคารห้องน้ำและห้องเตรียมอาหาร |  | งานคอนกรีตโครงสร้าง (fc' 240 ksc, Cyl.) ผสมน้ำยากันซึม | ลบ.ม. | 0.4 | 791.8671 | 194.0869 | 1175.6516 | STR | 435
4.58 | 3 | ITEM | NKC2 | STR | อาคารห้องน้ำและห้องเตรียมอาหาร |  | งานคอนกรีตหยาบรองท้องคาน (fc' 150 ksc, Cyl.) | ลบ.ม. | 0.2 | 362.2769 | 97.0435 | 547.6936 | STR | 436
4.59 | 3 | ITEM | NKC2 | STR | อาคารห้องน้ำและห้องเตรียมอาหาร |  | งานถมทรายบดอัดรองคาน/พื้น | ลบ.ม. | 0.2 | 95.0484 | 19.4461 | 136.5232 | STR | 437
4.6 | 3 | ITEM | NKC2 | STR | อาคารห้องน้ำและห้องเตรียมอาหาร |  | งานปรับระดับขุดดินทำฐานราก/ถมกลับ | ลบ.ม. | 2.3 | 0 | 240.8323 | 287.1684 | STR | 438
4.61 | 3 | ITEM | NKC2 | STR | อาคารห้องน้ำและห้องเตรียมอาหาร |  | งานเหล็กเสริมคอนกรีต RB 9 (SR-24) | กก. | 21 | 384.8082 | 86.3855 | 561.8513 | STR | 440
4.62 | 3 | ITEM | NKC2 | STR | อาคารห้องน้ำและห้องเตรียมอาหาร |  | งานเหล็กเสริมคอนกรีต DB 12 (SD-40) | กก. | 14 | 257.8476 | 47.1194 | 363.6427 | STR | 441
4.64 | 3 | ITEM | NKC2 | STR | อาคารห้องน้ำและห้องเตรียมอาหาร |  | ลวดผูกเหล็ก | กก. | 0.875 | 22.169 | 0 | 26.4343 | STR | 443
1.252 | 3 | ITEM | NKC2 | STR | อาคารห้องน้ำและห้องเตรียมอาหาร |  | - ไม้แบบ ค้ำยัน นั่งร้าน (อาคาร 3 ชั้น ใช้ 60%) | ตร.ม. | 0.9 | 206.3155 | 0 | 246.0106 | STR | 445
1.253 | 3 | ITEM | NKC2 | STR | อาคารห้องน้ำและห้องเตรียมอาหาร |  | - ค่าแรงประกอบและติดตั้งไม้แบบหล่อคอนกรีต (ใช้ 100%) | ตร.ม. | 1.5 | 0 | 169.6858 | 202.3334 | STR | 446
1.254 | 3 | ITEM | NKC2 | STR | อาคารห้องน้ำและห้องเตรียมอาหาร |  | - ไม้เคร่า (ใช้ 30% ของไม้แบบ 1 ตร.ม.) | ลบ.ฟ. | 0.27 | 78.1054 | 0 | 93.1329 | STR | 447
1.255 | 3 | ITEM | NKC2 | STR | อาคารห้องน้ำและห้องเตรียมอาหาร |  | - ตะปู (ใช้ 25% ของไม้แบบ 1 ตร.ม.) | กก. | 0.23 | 5.0231 | 0 | 5.9895 | STR | 448
5.1 | 3 | ITEM | NKC2 | STR | อาคารห้องน้ำและห้องเตรียมอาหาร |  | CS1 : WF125x125x6.5x9 mm.-23.8 kg/m. | กก. | 320.7 | 9492.4598 | 4197.5501 | 16323.9679 | STR | 455
5.2 | 3 | ITEM | NKC2 | STR | อาคารห้องน้ำและห้องเตรียมอาหาร |  | CS2 : T-SECTION | กก. | 186.6 | 5718.5969 | 2442.3538 | 9731.1176 | STR | 456
5.3 | 3 | ITEM | NKC2 | STR | อาคารห้องน้ำและห้องเตรียมอาหาร |  | CS3 : WF250x250x9x14mm.-72.4 kg./m. | กก. | 215 | 6363.8256 | 2814.0732 | 10943.7265 | STR | 457
5.4 | 3 | ITEM | NKC2 | STR | อาคารห้องน้ำและห้องเตรียมอาหาร |  | Steel Plate 10 mm. | กก. | 17.3 | 403.8625 | 226.4347 | 751.5664 | STR | 458
5.5 | 3 | ITEM | NKC2 | STR | อาคารห้องน้ำและห้องเตรียมอาหาร |  | Steel Plate 15 mm. | กก. | 62.2 | 1596.2527 | 814.1179 | 2874.1259 | STR | 459
5.6 | 3 | ITEM | NKC2 | STR | อาคารห้องน้ำและห้องเตรียมอาหาร |  | M16 | ชุด | 32 | 2587.8255 | 776.3476 | 4011.44 | STR | 461
5.7 | 3 | ITEM | NKC2 | STR | อาคารห้องน้ำและห้องเตรียมอาหาร |  | Steel Plate150x16 mm. Thk. | กก. | 12859 | 369074.8651 | 168307.7561 | 640775.0375 | STR | 463
5.8 | 3 | ITEM | NKC2 | STR | อาคารห้องน้ำและห้องเตรียมอาหาร |  | Steel Plate 250x22 mm. Thk. | กก. | 25043 | 642684.166 | 327780.6311 | 1157182.224 | STR | 464
5.9 | 3 | ITEM | NKC2 | STR | อาคารห้องน้ำและห้องเตรียมอาหาร |  | Steel Plate 350x22 mm. Thk. | กก. | 11303.2 | 290076.5749 | 147944.3369 | 522296.1352 | STR | 465
5.1 | 3 | ITEM | NKC2 | STR | อาคารห้องน้ำและห้องเตรียมอาหาร |  | Steel Plate 9 mm. Thk. | กก. | 17.1 | 367.6993 | 223.817 | 705.3241 | STR | 467
5.11 | 3 | ITEM | NKC2 | STR | อาคารห้องน้ำและห้องเตรียมอาหาร |  | Steel Plate 10 mm. Thk. | กก. | 559.5 | 13061.3339 | 7323.1347 | 24306.4404 | STR | 468
5.12 | 3 | ITEM | NKC2 | STR | อาคารห้องน้ำและห้องเตรียมอาหาร |  | M16 | ชุด | 300 | 24260.8638 | 7278.2591 | 37607.2502 | STR | 470
5.13 | 3 | ITEM | NKC2 | STR | อาคารห้องน้ำและห้องเตรียมอาหาร |  | Steel Plate 6 mm. Thk. | กก. | 22796.4 | 490188.3695 | 298375.5292 | 940283.5928 | STR | 472
5.14 | 3 | ITEM | NKC2 | STR | อาคารห้องน้ำและห้องเตรียมอาหาร |  | งานคอนกรีตโครงสร้าง (fc' 240 ksc, Cyl.) | ลบ.ม. | 29.4 | 68908.1455 | 14265.3879 | 99176.1213 | STR | 473
5.15 | 3 | ITEM | NKC2 | STR | อาคารห้องน้ำและห้องเตรียมอาหาร |  | งานเหล็กเสริมคอนกรีต RB 9 (SR-24) | กก. | 2904 | 53213.4702 | 11945.8811 | 77696.0104 | STR | 475
5.16 | 3 | ITEM | NKC2 | STR | อาคารห้องน้ำและห้องเตรียมอาหาร |  | ลวดผูกเหล็ก | กก. | 52.3 | 1325.0732 | 0 | 1580.0173 | STR | 476
5.17 | 3 | ITEM | NKC2 | STR | อาคารห้องน้ำและห้องเตรียมอาหาร |  | งานสีกันสนิม เหล็ก 1 ตัน ต่อ ทาสี 25 ตร.ม. | ตร.ม. | 1663.7 | 43582.4906 | 46662.1955 | 107607.7638 | STR | 478
5.18 | 3 | ITEM | NKC2 | STR | อาคารห้องน้ำและห้องเตรียมอาหาร |  | งานสีน้ำมัน เหล็ก 1 ตัน ต่อ ทาสี 25 ตร.ม. | ตร.ม. | 1663.7 | 50270.7387 | 54439.2281 | 124856.1644 | STR | 479
6.1 | 3 | ITEM | NKC2 | STR | อาคารห้องน้ำและห้องเตรียมอาหาร |  | CS3 : WF250x250x9x14mm.-72.4 kg./m. | กก. | 258.8 | 7660.2701 | 3387.3588 | 13173.1927 | STR | 483
6.2 | 3 | ITEM | NKC2 | STR | อาคารห้องน้ำและห้องเตรียมอาหาร |  | Steel Plate 15 mm. | กก. | 20.7 | 531.2288 | 270.9364 | 956.5017 | STR | 484
6.3 | 3 | ITEM | NKC2 | STR | อาคารห้องน้ำและห้องเตรียมอาหาร |  | M16 | ชุด | 4 | 323.4782 | 97.0435 | 501.43 | STR | 486
6.4 | 3 | ITEM | NKC2 | STR | อาคารห้องน้ำและห้องเตรียมอาหาร |  | LLC100x50x20x3.2 mm. | กก. | 54.1 | 1263.4516 | 708.0994 | 2350.8773 | STR | 488
6.5 | 3 | ITEM | NKC2 | STR | อาคารห้องน้ำและห้องเตรียมอาหาร |  | WF250x250x9x14 mm.-72.4 kg/m | กก. | 2468.8 | 73074.4772 | 32313.4138 | 125664.5213 | STR | 489
6.6 | 3 | ITEM | NKC2 | STR | อาคารห้องน้ำและห้องเตรียมอาหาร |  | Steel Plate 15 mm. Thk. | กก. | 106.1 | 2722.8683 | 1388.7124 | 4902.6488 | STR | 490
6.7 | 3 | ITEM | NKC2 | STR | อาคารห้องน้ำและห้องเตรียมอาหาร |  | M16 | ชุด | 44 | 3558.26 | 1067.478 | 5515.73 | STR | 492
6.8 | 3 | ITEM | NKC2 | STR | อาคารห้องน้ำและห้องเตรียมอาหาร |  | Fiber Cement Board 24 mm. thk. | ตร.ม. | 23.1 | 6602.66 | 1943.6738 | 10190.6485 | STR | 494
6.9 | 3 | ITEM | NKC2 | STR | อาคารห้องน้ำและห้องเตรียมอาหาร |  | งานสีกันสนิม เหล็ก 1 ตัน ต่อ ทาสี 25 ตร.ม. | ตร.ม. | 72.7 | 1904.4582 | 2039.0345 | 4702.2206 | STR | 496
6.1 | 3 | ITEM | NKC2 | STR | อาคารห้องน้ำและห้องเตรียมอาหาร |  | งานสีน้ำมัน เหล็ก 1 ตัน ต่อ ทาสี 25 ตร.ม. | ตร.ม. | 72.7 | 2196.7198 | 2378.8735 | 5455.9375 | STR | 497
7.1 | 3 | ITEM | NKC2 | STR | อาคารห้องน้ำและห้องเตรียมอาหาร |  | Steel Plate150x16 mm. Thk. | กก. | 1144 | 32834.7185 | 14973.4873 | 57006.5046 | STR | 504
7.2 | 3 | ITEM | NKC2 | STR | อาคารห้องน้ำและห้องเตรียมอาหาร |  | Steel Plate 300x22 mm. Thk. | กก. | 2579.5 | 66198.2912 | 33762.3343 | 119193.0498 | STR | 505
7.3 | 3 | ITEM | NKC2 | STR | อาคารห้องน้ำและห้องเตรียมอาหาร |  | Steel Plate 10 mm. Thk. | กก. | 57 | 1330.6453 | 746.0566 | 2476.2593 | STR | 507
7.4 | 3 | ITEM | NKC2 | STR | อาคารห้องน้ำและห้องเตรียมอาหาร |  | M16 | ชุด | 36 | 2911.3037 | 873.3911 | 4512.87 | STR | 509
7.5 | 3 | ITEM | NKC2 | STR | อาคารห้องน้ำและห้องเตรียมอาหาร |  | Steel Plate 6 mm. Thk. | กก. | 1253.8 | 26960.3173 | 16410.6279 | 51715.5151 | STR | 511
7.6 | 3 | ITEM | NKC2 | STR | อาคารห้องน้ำและห้องเตรียมอาหาร |  | งานคอนกรีตโครงสร้าง (fc' 240 ksc, Cyl.) | ลบ.ม. | 1.6 | 3750.1032 | 776.3476 | 5397.3399 | STR | 512
7.7 | 3 | ITEM | NKC2 | STR | อาคารห้องน้ำและห้องเตรียมอาหาร |  | งานเหล็กเสริมคอนกรีต RB 9 (SR-24) | กก. | 155.4 | 2847.5803 | 639.2527 | 4157.6997 | STR | 514
7.8 | 3 | ITEM | NKC2 | STR | อาคารห้องน้ำและห้องเตรียมอาหาร |  | ลวดผูกเหล็ก | กก. | 2.9 | 73.4744 | 0 | 87.6109 | STR | 515
7.9 | 3 | ITEM | NKC2 | STR | อาคารห้องน้ำและห้องเตรียมอาหาร |  | งานสีกันสนิม เหล็ก 1 ตัน ต่อ ทาสี 25 ตร.ม. | ตร.ม. | 125.9 | 3298.0919 | 3531.1477 | 8143.1853 | STR | 517
7.1 | 3 | ITEM | NKC2 | STR | อาคารห้องน้ำและห้องเตรียมอาหาร |  | งานสีน้ำมัน เหล็ก 1 ตัน ต่อ ทาสี 25 ตร.ม. | ตร.ม. | 125.9 | 3804.2231 | 4119.6723 | 9448.4529 | STR | 518
7.11 | 3 | ITEM | NKC2 | STR | อาคารห้องน้ำและห้องเตรียมอาหาร |  | Steel Plate150x16 mm. Thk. | กก. | 466.4 | 13386.4622 | 6104.5756 | 23241.1134 | STR | 522
7.12 | 3 | ITEM | NKC2 | STR | อาคารห้องน้ำและห้องเตรียมอาหาร |  | Steel Plate 300x22 mm. Thk. | กก. | 1798.5 | 46155.3118 | 23540.0497 | 83104.749 | STR | 523
7.13 | 3 | ITEM | NKC2 | STR | อาคารห้องน้ำและห้องเตรียมอาหาร |  | Steel Plate 10 mm. Thk. | กก. | 57 | 1330.6453 | 746.0566 | 2476.2593 | STR | 525
7.14 | 3 | ITEM | NKC2 | STR | อาคารห้องน้ำและห้องเตรียมอาหาร |  | M16 | ชุด | 36 | 2911.3037 | 873.3911 | 4512.87 | STR | 527
7.15 | 3 | ITEM | NKC2 | STR | อาคารห้องน้ำและห้องเตรียมอาหาร |  | Steel Plate 6 mm. Thk. | กก. | 1253.8 | 26960.3173 | 16410.6279 | 51715.5151 | STR | 530
7.16 | 3 | ITEM | NKC2 | STR | อาคารห้องน้ำและห้องเตรียมอาหาร |  | งานคอนกรีตโครงสร้าง (fc' 240 ksc, Cyl.) | ลบ.ม. | 1.6 | 3750.1032 | 776.3476 | 5397.3399 | STR | 531
7.17 | 3 | ITEM | NKC2 | STR | อาคารห้องน้ำและห้องเตรียมอาหาร |  | งานเหล็กเสริมคอนกรีต RB 9 (SR-24) | กก. | 155.4 | 2847.5803 | 639.2527 | 4157.6997 | STR | 533
7.18 | 3 | ITEM | NKC2 | STR | อาคารห้องน้ำและห้องเตรียมอาหาร |  | ลวดผูกเหล็ก | กก. | 2.9 | 73.4744 | 0 | 87.6109 | STR | 534
7.19 | 3 | ITEM | NKC2 | STR | อาคารห้องน้ำและห้องเตรียมอาหาร |  | งานสีกันสนิม เหล็ก 1 ตัน ต่อ ทาสี 25 ตร.ม. | ตร.ม. | 89.4 | 2341.9334 | 2507.4234 | 5782.3731 | STR | 536
7.2 | 3 | ITEM | NKC2 | STR | อาคารห้องน้ำและห้องเตรียมอาหาร |  | งานสีน้ำมัน เหล็ก 1 ตัน ต่อ ทาสี 25 ตร.ม. | ตร.ม. | 89.4 | 2701.3308 | 2925.3273 | 6709.2271 | STR | 537
8.1 | 3 | ITEM | NKC2 | STR | อาคารห้องน้ำและห้องเตรียมอาหาร |  | เหล็กกล่อง 150x50x3.0 mm.-8.96 kg/m | กก. | 37.2 | 923.0235 | 486.9001 | 1681.1929 | STR | 544
8.2 | 3 | ITEM | NKC2 | STR | อาคารห้องน้ำและห้องเตรียมอาหาร |  | Steel Plate 6 mm. | กก. | 26.9 | 578.4276 | 352.0864 | 1109.5449 | STR | 545
8.3 | 3 | ITEM | NKC2 | STR | อาคารห้องน้ำและห้องเตรียมอาหาร |  | M12 | ชุด | 52 | 3062.7588 | 918.8276 | 4747.6436 | STR | 547
8.4 | 3 | ITEM | NKC2 | STR | อาคารห้องน้ำและห้องเตรียมอาหาร |  | เหล็กกล่อง 50x50x2.3 mm.-3.34 kg/m | กก. | 323.4 | 8024.3494 | 4232.8897 | 14615.5319 | STR | 549
8.5 | 3 | ITEM | NKC2 | STR | อาคารห้องน้ำและห้องเตรียมอาหาร |  | เหล็กกล่อง 100x50x3.0 mm.-6.6 kg/m | กก. | 1626.9 | 40367.3905 | 21294.0266 | 73525.0737 | STR | 550
8.6 | 3 | ITEM | NKC2 | STR | อาคารห้องน้ำและห้องเตรียมอาหาร |  | เหล็กกล่อง 150x50x3.0 mm.-8.96 kg/m | กก. | 2208.8 | 54805.7607 | 28910.3485 | 99823.0886 | STR | 551
8.7 | 3 | ITEM | NKC2 | STR | อาคารห้องน้ำและห้องเตรียมอาหาร |  | เหล็กกล่อง 150x100x3.2 mm.-12.03 kg/m | กก. | 293.7 | 7402.744 | 3844.1549 | 13410.8023 | STR | 552
8.8 | 3 | ITEM | NKC2 | STR | อาคารห้องน้ำและห้องเตรียมอาหาร |  | เหล็กกล่อง 150x150x3.2 mm.-14.54 kg/m | กก. | 354.2 | 8927.6538 | 4636.022 | 16173.3271 | STR | 553
8.9 | 3 | ITEM | NKC2 | STR | อาคารห้องน้ำและห้องเตรียมอาหาร |  | งานสีกันสนิม เหล็ก 1 ตัน ต่อ ทาสี 25 ตร.ม. | ตร.ม. | 121.8 | 3190.6878 | 3416.154 | 7877.9982 | STR | 555
8.10000000000001 | 3 | ITEM | NKC2 | STR | อาคารห้องน้ำและห้องเตรียมอาหาร |  | งานสีน้ำมัน เหล็ก 1 ตัน ต่อ ทาสี 25 ตร.ม. | ตร.ม. | 121.8 | 3680.3366 | 3985.513 | 9140.759 | STR | 556
8.11 | 3 | ITEM | NKC2 | STR | อาคารห้องน้ำและห้องเตรียมอาหาร |  | เหล็กกล่อง 150x50x3.0 mm.-8.96 kg/m | กก. | 37.2 | 923.0235 | 486.9001 | 1681.1929 | STR | 560
8.12 | 3 | ITEM | NKC2 | STR | อาคารห้องน้ำและห้องเตรียมอาหาร |  | Steel Plate 6 mm. | กก. | 26.9 | 578.4276 | 352.0864 | 1109.5449 | STR | 561
8.13 | 3 | ITEM | NKC2 | STR | อาคารห้องน้ำและห้องเตรียมอาหาร |  | M12 | ชุด | 52 | 3062.7588 | 918.8276 | 4747.6436 | STR | 563
8.14 | 3 | ITEM | NKC2 | STR | อาคารห้องน้ำและห้องเตรียมอาหาร |  | เหล็กกล่อง 50x50x2.3 mm.-3.34 kg/m | กก. | 323.4 | 8024.3494 | 4232.8897 | 14615.5319 | STR | 565
8.15 | 3 | ITEM | NKC2 | STR | อาคารห้องน้ำและห้องเตรียมอาหาร |  | เหล็กกล่อง 100x50x3.0 mm.-6.6 kg/m | กก. | 1626.9 | 40367.3905 | 21294.0266 | 73525.0737 | STR | 566
8.16 | 3 | ITEM | NKC2 | STR | อาคารห้องน้ำและห้องเตรียมอาหาร |  | เหล็กกล่อง 150x50x3.0 mm.-8.96 kg/m | กก. | 2208.8 | 54805.7607 | 28910.3485 | 99823.0886 | STR | 567
8.17 | 3 | ITEM | NKC2 | STR | อาคารห้องน้ำและห้องเตรียมอาหาร |  | เหล็กกล่อง 150x100x3.2 mm.-12.03 kg/m | กก. | 293.7 | 7402.744 | 3844.1549 | 13410.8023 | STR | 568
8.18 | 3 | ITEM | NKC2 | STR | อาคารห้องน้ำและห้องเตรียมอาหาร |  | เหล็กกล่อง 150x150x3.2 mm.-14.54 kg/m | กก. | 354.2 | 8927.6538 | 4636.022 | 16173.3271 | STR | 569
8.19 | 3 | ITEM | NKC2 | STR | อาคารห้องน้ำและห้องเตรียมอาหาร |  | งานสีกันสนิม เหล็ก 1 ตัน ต่อ ทาสี 25 ตร.ม. | ตร.ม. | 121.8 | 3190.6878 | 3416.154 | 7877.9982 | STR | 571
8.2 | 3 | ITEM | NKC2 | STR | อาคารห้องน้ำและห้องเตรียมอาหาร |  | งานสีน้ำมัน เหล็ก 1 ตัน ต่อ ทาสี 25 ตร.ม. | ตร.ม. | 121.8 | 3680.3366 | 3985.513 | 9140.759 | STR | 572
9.1 | 3 | ITEM | NKC2 | STR | อาคารห้องน้ำและห้องเตรียมอาหาร |  | Built-Up T-Beam Steel Plate 6 mm. | กก. | 1632 | 35092.7085 | 21360.7791 | 67315.1385 | STR | 578
9.2 | 3 | ITEM | NKC2 | STR | อาคารห้องน้ำและห้องเตรียมอาหาร |  | เหล็กกล่อง 150x50x2.5 mm.-7.53 kg/m | กก. | 1408 | 34935.9431 | 18428.9074 | 63632.2477 | STR | 579
9.3 | 3 | ITEM | NKC2 | STR | อาคารห้องน้ำและห้องเตรียมอาหาร |  | เหล็กกล่อง 200x100x2.8 mm.-12.78 kg/m | กก. | 4988.5 | 128627.2949 | 65293.0431 | 231230.611 | STR | 580
9.4 | 3 | ITEM | NKC2 | STR | อาคารห้องน้ำและห้องเตรียมอาหาร |  | C200x80 mm.-24.6 kg/m | กก. | 1817.1 | 59220.9144 | 23783.4998 | 98974.4635 | STR | 581
9.5 | 3 | ITEM | NKC2 | STR | อาคารห้องน้ำและห้องเตรียมอาหาร |  | เหล็กกล่อง 150x50x2.5 mm.-7.53 kg/m | กก. | 6118.2 | 151807.5901 | 80079.3618 | 276502.0015 | STR | 583
9.6 | 3 | ITEM | NKC2 | STR | อาคารห้องน้ำและห้องเตรียมอาหาร |  | เหล็กกล่อง 200x100x2.8 mm.-12.78 kg/m | กก. | 944 | 24340.8172 | 12355.7447 | 43756.9804 | STR | 584
9.7 | 3 | ITEM | NKC2 | STR | อาคารห้องน้ำและห้องเตรียมอาหาร |  | เหล็กกล่อง 150x50x2.5 mm.-7.53 kg/m | กก. | 1112.4 | 27601.38 | 14559.884 | 50273.0912 | STR | 586
9.8 | 3 | ITEM | NKC2 | STR | อาคารห้องน้ำและห้องเตรียมอาหาร |  | ตะแกรงเหล็กฉีก | ตร.ม. | 59.1 | 19380.5653 | 5640.2329 | 29834.7998 | STR | 587
9.9 | 3 | ITEM | NKC2 | STR | อาคารห้องน้ำและห้องเตรียมอาหาร |  | Steel Plate 6 mm. Thk. | กก. | 261.1 | 5614.4033 | 3417.4629 | 10769.5972 | STR | 589
9.1 | 3 | ITEM | NKC2 | STR | อาคารห้องน้ำและห้องเตรียมอาหาร |  | Steel Plate 9 mm. Thk. | กก. | 1189.8 | 25584.1327 | 15572.9503 | 49075.7058 | STR | 590
9.11 | 3 | ITEM | NKC2 | STR | อาคารห้องน้ำและห้องเตรียมอาหาร |  | M12 | ชุด | 584 | 34397.1369 | 10319.1411 | 53319.6898 | STR | 592
9.13 | 3 | ITEM | NKC2 | STR | อาคารห้องน้ำและห้องเตรียมอาหาร |  | งานเหล็กเสริมคอนกรีต RB 9 (SR-24) | กก. | 2.6 | 47.6429 | 10.6953 | 69.5625 | STR | 596
9.14 | 3 | ITEM | NKC2 | STR | อาคารห้องน้ำและห้องเตรียมอาหาร |  | งานเหล็กเสริมคอนกรีต DB 12 (SD-40) | กก. | 2.3 | 42.3607 | 7.741 | 59.7413 | STR | 597
9.15 | 3 | ITEM | NKC2 | STR | อาคารห้องน้ำและห้องเตรียมอาหาร |  | ลวดผูกเหล็ก | กก. | 0.1 | 2.5336 | 0 | 3.0211 | STR | 598
1.338 | 3 | ITEM | NKC2 | STR | อาคารห้องน้ำและห้องเตรียมอาหาร |  | - ไม้แบบ ค้ำยัน นั่งร้าน (อาคาร 3 ชั้น ใช้ 60%) | ตร.ม. | 0.24 | 55.0175 | 0 | 65.6028 | STR | 600
1.339 | 3 | ITEM | NKC2 | STR | อาคารห้องน้ำและห้องเตรียมอาหาร |  | - ค่าแรงประกอบและติดตั้งไม้แบบหล่อคอนกรีต (ใช้ 100%) | ตร.ม. | 0.4 | 0 | 45.2495 | 53.9556 | STR | 601
1.340 | 3 | ITEM | NKC2 | STR | อาคารห้องน้ำและห้องเตรียมอาหาร |  | - ไม้เคร่า (ใช้ 30% ของไม้แบบ 1 ตร.ม.) | ลบ.ฟ. | 0.08 | 23.1423 | 0 | 27.5949 | STR | 602
1.341 | 3 | ITEM | NKC2 | STR | อาคารห้องน้ำและห้องเตรียมอาหาร |  | - ตะปู (ใช้ 25% ของไม้แบบ 1 ตร.ม.) | กก. | 0.06 | 1.3104 | 0 | 1.5625 | STR | 603
9.17 | 3 | ITEM | NKC2 | STR | อาคารห้องน้ำและห้องเตรียมอาหาร |  | งานสีกันสนิม เหล็ก 1 ตัน ต่อ ทาสี 25 ตร.ม. | ตร.ม. | 488.3 | 12791.5671 | 13695.468 | 31583.1406 | STR | 607
9.18 | 3 | ITEM | NKC2 | STR | อาคารห้องน้ำและห้องเตรียมอาหาร |  | งานสีน้ำมัน เหล็ก 1 ตัน ต่อ ทาสี 25 ตร.ม. | ตร.ม. | 488.3 | 14754.5842 | 15978.046 | 36645.5882 | STR | 608
10.1 | 3 | ITEM | NKC2 | STR | อาคารห้องน้ำและห้องเตรียมอาหาร |  | งานคอนกรีตโครงสร้าง (fc' 240 ksc, Cyl.) ผสมน้ำยากันซึม | ลบ.ม. | 8.5 | 16827.1762 | 4124.3468 | 24982.5961 | STR | 614
10.2 | 3 | ITEM | NKC2 | STR | อาคารห้องน้ำและห้องเตรียมอาหาร |  | งานคอนกรีตหยาบรองท้องคาน (fc' 150 ksc, Cyl.) | ลบ.ม. | 2.2 | 3985.0456 | 1067.478 | 6024.6291 | STR | 615
10.3 | 3 | ITEM | NKC2 | STR | อาคารห้องน้ำและห้องเตรียมอาหาร |  | งานถมทรายบดอัดรองฐานราก | ลบ.ม. | 2.2 | 1045.532 | 213.907 | 1501.755 | STR | 616
10.4 | 3 | ITEM | NKC2 | STR | อาคารห้องน้ำและห้องเตรียมอาหาร |  | งานเสาเข็มรูปตัวไอขนาด 0.15x0.15x6.00 ม. ติดตั้ง Dowel 1-DB12 | ต้น | 34 | 18595.3211 | 8349.4581 | 32128.9546 | STR | 617
10.6 | 3 | ITEM | NKC2 | STR | อาคารห้องน้ำและห้องเตรียมอาหาร |  | งานเหล็กเสริมคอนกรีต DB 12 (SD-40) | กก. | 908 | 16723.2612 | 3056.0274 | 23584.8237 | STR | 620
10.8 | 3 | ITEM | NKC2 | STR | อาคารห้องน้ำและห้องเตรียมอาหาร |  | ลวดผูกเหล็ก | กก. | 22.7 | 575.1274 | 0 | 685.7819 | STR | 622
1.350 | 3 | ITEM | NKC2 | STR | อาคารห้องน้ำและห้องเตรียมอาหาร |  | - ไม้แบบ ค้ำยัน นั่งร้าน (อาคาร 3 ชั้น ใช้ 60%) | ตร.ม. | 3.6 | 825.262 | 0 | 984.0424 | STR | 624
1.351 | 3 | ITEM | NKC2 | STR | อาคารห้องน้ำและห้องเตรียมอาหาร |  | - ค่าแรงประกอบและติดตั้งไม้แบบหล่อคอนกรีต (ใช้ 100%) | ตร.ม. | 6 | 0 | 678.7432 | 809.3334 | STR | 625
1.352 | 3 | ITEM | NKC2 | STR | อาคารห้องน้ำและห้องเตรียมอาหาร |  | - ไม้เคร่า (ใช้ 30% ของไม้แบบ 1 ตร.ม.) | ลบ.ฟ. | 1.08 | 312.4216 | 0 | 372.5315 | STR | 626
1.353 | 3 | ITEM | NKC2 | STR | อาคารห้องน้ำและห้องเตรียมอาหาร |  | - ตะปู (ใช้ 25% ของไม้แบบ 1 ตร.ม.) | กก. | 0.9 | 19.6555 | 0 | 23.4372 | STR | 627
10.1 | 3 | ITEM | NKC2 | STR | อาคารห้องน้ำและห้องเตรียมอาหาร |  | งานคอนกรีตโครงสร้าง (fc' 240 ksc, Cyl.) ผสมน้ำยากันซึม | ลบ.ม. | 7.5 | 14847.5084 | 3639.1296 | 22043.4671 | STR | 631
10.11 | 3 | ITEM | NKC2 | STR | อาคารห้องน้ำและห้องเตรียมอาหาร |  | งานคอนกรีตหยาบรองท้องคาน (fc' 150 ksc, Cyl.) | ลบ.ม. | 0.4 | 724.5537 | 194.0869 | 1095.3871 | STR | 632
10.12 | 3 | ITEM | NKC2 | STR | อาคารห้องน้ำและห้องเตรียมอาหาร |  | งานถมทรายบดอัดรองฐานราก | ลบ.ม. | 0.4 | 190.0967 | 38.8922 | 273.0464 | STR | 633
10.13 | 3 | ITEM | NKC2 | STR | อาคารห้องน้ำและห้องเตรียมอาหาร |  | งานปรับระดับขุดดินทำฐานราก/ถมกลับ | ลบ.ม. | 26 | 0 | 2722.4522 | 3246.252 | STR | 634
10.14 | 3 | ITEM | NKC2 | STR | อาคารห้องน้ำและห้องเตรียมอาหาร |  | งานเสาเข็มรูปตัวไอขนาด 0.15x0.15x6.00 ม. ติดตั้ง Dowel 1-DB12 | ต้น | 9 | 4922.2909 | 2210.1507 | 8504.7233 | STR | 635
10.15 | 3 | ITEM | NKC2 | STR | อาคารห้องน้ำและห้องเตรียมอาหาร |  | งานเหล็กเสริมคอนกรีต RB 9 (SR-24) | กก. | 75 | 1374.3148 | 308.5197 | 2006.6118 | STR | 638
10.16 | 3 | ITEM | NKC2 | STR | อาคารห้องน้ำและห้องเตรียมอาหาร |  | งานเหล็กเสริมคอนกรีต DB 12 (SD-40) | กก. | 400 | 7367.0754 | 1346.2676 | 10389.7902 | STR | 639
10.18 | 3 | ITEM | NKC2 | STR | อาคารห้องน้ำและห้องเตรียมอาหาร |  | ลวดผูกเหล็ก | กก. | 11.875 | 300.8651 | 0 | 358.7515 | STR | 641
1.362 | 3 | ITEM | NKC2 | STR | อาคารห้องน้ำและห้องเตรียมอาหาร |  | - ไม้แบบ ค้ำยัน นั่งร้าน (อาคาร 3 ชั้น ใช้ 60%) | ตร.ม. | 19.8 | 4538.9412 | 0 | 5412.2335 | STR | 643
1.363 | 3 | ITEM | NKC2 | STR | อาคารห้องน้ำและห้องเตรียมอาหาร |  | - ค่าแรงประกอบและติดตั้งไม้แบบหล่อคอนกรีต (ใช้ 100%) | ตร.ม. | 33 | 0 | 3733.0878 | 4451.3339 | STR | 644
1.364 | 3 | ITEM | NKC2 | STR | อาคารห้องน้ำและห้องเตรียมอาหาร |  | - ไม้เคร่า (ใช้ 30% ของไม้แบบ 1 ตร.ม.) | ลบ.ฟ. | 5.94 | 1718.3187 | 0 | 2048.9233 | STR | 645
1.365 | 3 | ITEM | NKC2 | STR | อาคารห้องน้ำและห้องเตรียมอาหาร |  | - ตะปู (ใช้ 25% ของไม้แบบ 1 ตร.ม.) | กก. | 4.95 | 108.1053 | 0 | 128.9047 | STR | 646
10.2 | 3 | ITEM | NKC2 | STR | อาคารห้องน้ำและห้องเตรียมอาหาร |  | งานคอนกรีตโครงสร้าง (fc' 240 ksc, Cyl.) ผสมน้ำยากันซึม | ลบ.ม. | 4 | 7918.6712 | 1940.8691 | 11756.5158 | STR | 649
10.21 | 3 | ITEM | NKC2 | STR | อาคารห้องน้ำและห้องเตรียมอาหาร |  | งานคอนกรีตหยาบรองท้องคาน (fc' 150 ksc, Cyl.) | ลบ.ม. | 1.5 | 2717.0765 | 727.8259 | 4107.7017 | STR | 650
10.22 | 3 | ITEM | NKC2 | STR | อาคารห้องน้ำและห้องเตรียมอาหาร |  | งานถมทรายบดอัดรองฐานราก | ลบ.ม. | 1.5 | 712.8627 | 145.8457 | 1023.9239 | STR | 651
10.23 | 3 | ITEM | NKC2 | STR | อาคารห้องน้ำและห้องเตรียมอาหาร |  | งานปรับระดับขุดดินทำฐานราก/ถมกลับ | ลบ.ม. | 507 | 0 | 53087.8185 | 63301.9148 | STR | 652
10.24 | 3 | ITEM | NKC2 | STR | อาคารห้องน้ำและห้องเตรียมอาหาร |  | งานเสาเข็มรูปตัวไอขนาด 0.15x0.15x6.00 ม. ติดตั้ง Dowel 1-DB12 | ต้น | 32 | 17501.4786 | 7858.3135 | 30239.0161 | STR | 653
10.26 | 3 | ITEM | NKC2 | STR | อาคารห้องน้ำและห้องเตรียมอาหาร |  | งานเหล็กเสริมคอนกรีต DB 12 (SD-40) | กก. | 540 | 9945.5518 | 1817.4612 | 14026.2168 | STR | 656
10.28 | 3 | ITEM | NKC2 | STR | อาคารห้องน้ำและห้องเตรียมอาหาร |  | ลวดผูกเหล็ก | กก. | 13.5 | 342.0361 | 0 | 407.8439 | STR | 658
1.373 | 3 | ITEM | NKC2 | STR | อาคารห้องน้ำและห้องเตรียมอาหาร |  | - ไม้แบบ ค้ำยัน นั่งร้าน (อาคาร 3 ชั้น ใช้ 60%) | ตร.ม. | 2.4 | 550.1747 | 0 | 656.0283 | STR | 660
1.374 | 3 | ITEM | NKC2 | STR | อาคารห้องน้ำและห้องเตรียมอาหาร |  | - ค่าแรงประกอบและติดตั้งไม้แบบหล่อคอนกรีต (ใช้ 100%) | ตร.ม. | 4 | 0 | 452.4955 | 539.5556 | STR | 661
1.375 | 3 | ITEM | NKC2 | STR | อาคารห้องน้ำและห้องเตรียมอาหาร |  | - ไม้เคร่า (ใช้ 30% ของไม้แบบ 1 ตร.ม.) | ลบ.ฟ. | 0.72 | 208.2811 | 0 | 248.3543 | STR | 662
1.376 | 3 | ITEM | NKC2 | STR | อาคารห้องน้ำและห้องเตรียมอาหาร |  | - ตะปู (ใช้ 25% ของไม้แบบ 1 ตร.ม.) | กก. | 0.6 | 13.1037 | 0 | 15.6248 | STR | 663
10.3 | 3 | ITEM | NKC2 | STR | อาคารห้องน้ำและห้องเตรียมอาหาร |  | งานคอนกรีตโครงสร้าง (fc' 240 ksc, Cyl.) ผสมน้ำยากันซึม | ลบ.ม. | 25 | 49491.6947 | 12130.4319 | 73478.2238 | STR | 666
10.31 | 3 | ITEM | NKC2 | STR | อาคารห้องน้ำและห้องเตรียมอาหาร |  | งานคอนกรีตหยาบรองท้องคาน (fc' 150 ksc, Cyl.) | ลบ.ม. | 2.2 | 3985.0456 | 1067.478 | 6024.6291 | STR | 667
10.32 | 3 | ITEM | NKC2 | STR | อาคารห้องน้ำและห้องเตรียมอาหาร |  | งานถมทรายบดอัดรองฐานราก | ลบ.ม. | 2.2 | 1045.532 | 213.907 | 1501.755 | STR | 668
10.33 | 3 | ITEM | NKC2 | STR | อาคารห้องน้ำและห้องเตรียมอาหาร |  | งานปรับระดับขุดดินทำฐานราก/ถมกลับ | ลบ.ม. | 221 | 0 | 23140.844 | 27593.1424 | STR | 669
10.34 | 3 | ITEM | NKC2 | STR | อาคารห้องน้ำและห้องเตรียมอาหาร |  | งานเสาเข็มรูปตัวไอขนาด 0.15x0.15x6.00 ม. ติดตั้ง Dowel 1-DB12 | ต้น | 50 | 27346.0604 | 12278.6148 | 47248.4627 | STR | 670
10.36 | 3 | ITEM | NKC2 | STR | อาคารห้องน้ำและห้องเตรียมอาหาร |  | งานเหล็กเสริมคอนกรีต DB 12 (SD-40) | กก. | 525 | 9669.2865 | 1766.9762 | 13636.5996 | STR | 673
10.38 | 3 | ITEM | NKC2 | STR | อาคารห้องน้ำและห้องเตรียมอาหาร |  | ลวดผูกเหล็ก | กก. | 13.125 | 332.5351 | 0 | 396.5149 | STR | 675
1.384 | 3 | ITEM | NKC2 | STR | อาคารห้องน้ำและห้องเตรียมอาหาร |  | - ไม้แบบ ค้ำยัน นั่งร้าน (อาคาร 3 ชั้น ใช้ 60%) | ตร.ม. | 72 | 16505.2406 | 0 | 19680.8489 | STR | 677
1.385 | 3 | ITEM | NKC2 | STR | อาคารห้องน้ำและห้องเตรียมอาหาร |  | - ค่าแรงประกอบและติดตั้งไม้แบบหล่อคอนกรีต (ใช้ 100%) | ตร.ม. | 120 | 0 | 13574.8648 | 16186.6688 | STR | 678
1.386 | 3 | ITEM | NKC2 | STR | อาคารห้องน้ำและห้องเตรียมอาหาร |  | - ไม้เคร่า (ใช้ 30% ของไม้แบบ 1 ตร.ม.) | ลบ.ฟ. | 21.6 | 6248.4318 | 0 | 7450.63 | STR | 679
1.387 | 3 | ITEM | NKC2 | STR | อาคารห้องน้ำและห้องเตรียมอาหาร |  | - ตะปู (ใช้ 25% ของไม้แบบ 1 ตร.ม.) | กก. | 18 | 393.1101 | 0 | 468.7445 | STR | 680
11.1 | 3 | ITEM | NKC2 | STR | อาคารห้องน้ำและห้องเตรียมอาหาร |  | งานซ่อมแซมโครงสร้าง เสา คาน พื้น ชั้น 1 | งาน | 1 | 140236.207 | 0 | 167217.6533 | STR | 686
11.2 | 3 | ITEM | NKC2 | STR | อาคารห้องน้ำและห้องเตรียมอาหาร |  | งานซ่อมแซมโครงสร้าง เสา คาน พื้น ชั้น 2 | งาน | 1 | 140236.207 | 0 | 167217.6533 | STR | 687
11.3 | 3 | ITEM | NKC2 | STR | อาคารห้องน้ำและห้องเตรียมอาหาร |  | งานซ่อมแซมโครงสร้าง เสา คาน พื้น ชั้น 3 | งาน | 1 | 140236.207 | 0 | 167217.6533 | STR | 688
11.4 | 3 | ITEM | NKC2 | STR | อาคารห้องน้ำและห้องเตรียมอาหาร |  | งานซ่อมแซมโครงสร้าง เสา คาน พื้น ชั้นดาดฟ้า และหลังคาคสล. | งาน | 1 | 318474.1918 | 0 | 379748.6263 | STR | 689
1.1 | 3 | ITEM | NKC2 | EE |  |  | - 70 มม2 | ม. | 9 | 5023.2609 | 588.9921 | 6692.0505 | EE | 33
1.2 | 3 | ITEM | NKC2 | EE |  |  | - 240 มม2 | ม. | 48 | 54389.2105 | 6955.7159 | 73147.6903 | EE | 34
1.3 | 3 | ITEM | NKC2 | EE |  |  | 1.3 2x2 DUCT BANK ∅127mm.(ID)RTRC. EMBERDED | ม. | 13 | 54692.1207 | 16407.6362 | 84779.3502 | EE | 35
1.4 | 3 | ITEM | NKC2 | EE |  |  | 1.4 MANHOLE HV. TYPE A-1/2M | ชุด | 1 | 148145.5291 | 32904.0887 | 215883.5643 | EE | 36
1.5 | 3 | ITEM | NKC2 | EE |  |  | 1.7 Outdoor Enclosure for Ring Main Unit With Meetering MEA. 24 kV | ชุด | 1 | 467454.0235 | 18698.1609 | 579687.8647 | EE | 37
1.6 | 3 | ITEM | NKC2 | EE |  |  | 1.8 Concrete Foundation | ชุด | 1 | 9349.0805 | 0 | 11147.8436 | EE | 38
1.7 | 3 | ITEM | NKC2 | EE |  |  | 2.1 Outdoor Enclosure for Unit Substation | ชุด | 1 | 1672363.5145 | 28047.2414 | 2027569.7853 | EE | 42
1.8 | 3 | ITEM | NKC2 | EE |  |  | 2.4 Concrete Foundation | ชุด | 1 | 46745.4023 | 0 | 55739.2178 | EE | 45
1.9 | 3 | ITEM | NKC2 | EE |  |  | 3.1 Generator Set 100 kVA 0.8PF Canopy Type | ชุด | 1 | 0 | 9349.0805 | 11147.8436 | EE | 49
1.10 | 3 | ITEM | NKC2 | EE |  |  | 3.2 Generator Control Panel ประกอบด้วย | งาน | 1 | 56762.9421 | 0 | 67684.1321 | EE | 50
1.11 | 3 | ITEM | NKC2 | EE |  |  | 3.6 Concrete Foundation | ชุด | 1 | 18698.1609 | 0 | 22295.6871 | EE | 53
1.12 | 3 | ITEM | NKC2 | EE |  |  | 4.1 Uninterruptible Power Supply 30 kVA Modular Type | ชุด | 1 | 1037046.7511 | 4674.5402 | 1242148.4678 | EE | 57
1.13 | 3 | ITEM | NKC2 | EE |  |  | 4.2 Battery Backup Time 60 min. | ชุด | 1 | 0 | 4674.5402 | 5573.9218 | EE | 58
1.14 | 3 | ITEM | NKC2 | EE |  |  | 4.3 Communacation Module | ชุด | 1 | 0 | 1869.8161 | 2229.5687 | EE | 59
1.15 | 3 | ITEM | NKC2 | EE |  |  | 4.4 Concrete Foundation | ชุด | 1 | 4674.5402 | 0 | 5573.9218 | EE | 60
1.16 | 3 | ITEM | NKC2 | EE |  |  | 5.1.1 MDB01 | ชุด | 1 | 619752.4142 | 9349.0805 | 750140.6222 | EE | 65
1.17 | 3 | ITEM | NKC2 | EE |  |  | 5.1.2 CAP01 | ชุด | 1 | 173262.7687 | 9349.0805 | 217746.369 | EE | 76
1.18 | 3 | ITEM | NKC2 | EE |  |  | 5.1.3 EMDB01 | ชุด | 1 | 415604.0232 | 9349.0805 | 506714.0808 | EE | 83
1.19 | 3 | ITEM | NKC2 | EE |  |  | ATS, 200A, 3P With Control | ชุด | 1 | 56094.4828 | 0 | 66887.0613 | EE | 90
1.20 | 3 | ITEM | NKC2 | EE |  |  | - 1DB1 | ชุด | 1 | 55868.2351 | 2804.7241 | 69961.6366 | EE | 96
1.21 | 3 | ITEM | NKC2 | EE |  |  | - RDB1 | ชุด | 1 | 55868.2351 | 2804.7241 | 69961.6366 | EE | 97
1.22 | 3 | ITEM | NKC2 | EE |  |  | - 2DB1 | ชุด | 1 | 55868.2351 | 2804.7241 | 69961.6366 | EE | 98
1.23 | 3 | ITEM | NKC2 | EE |  |  | - 3DB1 | ชุด | 1 | 55868.2351 | 2804.7241 | 69961.6366 | EE | 99
1.24 | 3 | ITEM | NKC2 | EE |  |  | - Lift | ชุด | 1 | 9349.0805 | 2804.7241 | 14492.1966 | EE | 104
1.25 | 3 | ITEM | NKC2 | EE |  |  | LP WITH MAIN CB 100AT/100AF 3P IC > 25KA CCT 42 | ชุด | 1 | 15040.8007 | 467.454 | 18492.0429 | EE | 110
1.26 | 3 | ITEM | NKC2 | EE |  |  | RCBO 16A1P IC = 6KA | ชุด | 3 | 4812.9066 | 0 | 5738.9099 | EE | 111
1.27 | 3 | ITEM | NKC2 | EE |  |  | LP WITH MAIN CB 100AT/100AF 3P IC > 25KA CCT 42 | ชุด | 1 | 15040.8007 | 467.454 | 18492.0429 | EE | 113
1.28 | 3 | ITEM | NKC2 | EE |  |  | CB 16A1P IC = 6KA | ชุด | 3 | 471.1937 | 0 | 561.8513 | EE | 114
1.29 | 3 | ITEM | NKC2 | EE |  |  | CB 20A1P IC = 6KA | ชุด | 6 | 942.3873 | 0 | 1123.7026 | EE | 115
1.30 | 3 | ITEM | NKC2 | EE |  |  | RCBO 20A 1P IC = 6KA | ชุด | 12 | 19251.6265 | 0 | 22955.6394 | EE | 116
1.31 | 3 | ITEM | NKC2 | EE |  |  | LP WITH MAIN CB 100AT/100AF 3P IC > 25KA CCT 42 | ชุด | 1 | 15040.8007 | 467.454 | 18492.0429 | EE | 118
1.32 | 3 | ITEM | NKC2 | EE |  |  | CB 16A1P IC = 6KA | ชุด | 4 | 628.2582 | 0 | 749.1351 | EE | 119
1.33 | 3 | ITEM | NKC2 | EE |  |  | CB 20A1P IC = 6KA | ชุด | 6 | 942.3873 | 0 | 1123.7026 | EE | 120
1.34 | 3 | ITEM | NKC2 | EE |  |  | RCBO 20A 1P IC = 6KA | ชุด | 5 | 8021.511 | 0 | 9564.8498 | EE | 121
1.35 | 3 | ITEM | NKC2 | EE |  |  | LP WITH MAIN CB 100AT/100AF 3P IC > 25KA CCT 42 | ชุด | 1 | 15040.8007 | 467.454 | 18492.0429 | EE | 123
1.36 | 3 | ITEM | NKC2 | EE |  |  | CB 16A1P IC = 6KA | ชุด | 7 | 1099.4519 | 0 | 1310.9864 | EE | 124
1.37 | 3 | ITEM | NKC2 | EE |  |  | CB 20A1P IC = 6KA | ชุด | 29 | 4554.872 | 0 | 5431.2294 | EE | 125
1.38 | 3 | ITEM | NKC2 | EE |  |  | LP WITH MAIN CB 100AT/100AF 3P IC > 25KA CCT 42 | ชุด | 1 | 15040.8007 | 467.454 | 18492.0429 | EE | 127
1.39 | 3 | ITEM | NKC2 | EE |  |  | CB 16A1P IC = 6KA | ชุด | 5 | 785.3228 | 0 | 936.4189 | EE | 128
1.40 | 3 | ITEM | NKC2 | EE |  |  | CB 20A1P IC = 6KA | ชุด | 19 | 2984.2265 | 0 | 3558.3917 | EE | 129
1.41 | 3 | ITEM | NKC2 | EE |  |  | LP WITH MAIN CB 100AT/100AF 3P IC > 25KA CCT 42 | ชุด | 1 | 15040.8007 | 467.454 | 18492.0429 | EE | 131
1.42 | 3 | ITEM | NKC2 | EE |  |  | CB 16A1P IC = 6KA | ชุด | 6 | 942.3873 | 0 | 1123.7026 | EE | 132
1.43 | 3 | ITEM | NKC2 | EE |  |  | CB 20A1P IC = 6KA | ชุด | 18 | 2827.1619 | 0 | 3371.1079 | EE | 133
1.44 | 3 | ITEM | NKC2 | EE |  |  | LP WITH MAIN CB 100AT/100AF 3P IC > 25KA CCT 42 | ชุด | 1 | 15040.8007 | 467.454 | 18492.0429 | EE | 135
1.45 | 3 | ITEM | NKC2 | EE |  |  | CB 16A1P IC = 6KA | ชุด | 6 | 942.3873 | 0 | 1123.7026 | EE | 136
1.46 | 3 | ITEM | NKC2 | EE |  |  | CB 20A1P IC = 6KA | ชุด | 21 | 3298.3556 | 0 | 3932.9592 | EE | 137
1.47 | 3 | ITEM | NKC2 | EE |  |  | LP WITH MAIN CB 100AT/100AF 3P IC > 25KA CCT 42 | ชุด | 1 | 15040.8007 | 467.454 | 18492.0429 | EE | 139
1.48 | 3 | ITEM | NKC2 | EE |  |  | CB 16A1P IC = 6KA | ชุด | 7 | 1099.4519 | 0 | 1310.9864 | EE | 140
1.49 | 3 | ITEM | NKC2 | EE |  |  | CB 20A1P IC = 6KA | ชุด | 20 | 3141.291 | 0 | 3745.6754 | EE | 141
1.50 | 3 | ITEM | NKC2 | EE |  |  | LP WITH MAIN CB 100AT/100AF 3P IC > 25KA CCT 42 | ชุด | 1 | 15040.8007 | 467.454 | 18492.0429 | EE | 143
1.51 | 3 | ITEM | NKC2 | EE |  |  | CB 16A1P IC = 6KA | ชุด | 6 | 942.3873 | 0 | 1123.7026 | EE | 144
1.52 | 3 | ITEM | NKC2 | EE |  |  | CB 20A1P IC = 6KA | ชุด | 18 | 2827.1619 | 0 | 3371.1079 | EE | 145
1.53 | 3 | ITEM | NKC2 | EE |  |  | LP WITH MAIN CB 100AT/100AF 3P IC > 25KA CCT 42 | ชุด | 1 | 15040.8007 | 467.454 | 18492.0429 | EE | 147
1.54 | 3 | ITEM | NKC2 | EE |  |  | CB 16A1P IC = 6KA | ชุด | 7 | 1099.4519 | 0 | 1310.9864 | EE | 148
1.55 | 3 | ITEM | NKC2 | EE |  |  | CB 20A1P IC = 6KA | ชุด | 23 | 3612.4847 | 0 | 4307.5267 | EE | 149
1.56 | 3 | ITEM | NKC2 | EE |  |  | LP WITH MAIN CB 100AT/100AF 3P IC > 25KA CCT 42 | ชุด | 1 | 15040.8007 | 467.454 | 18492.0429 | EE | 151
1.57 | 3 | ITEM | NKC2 | EE |  |  | CB 16A1P IC = 6KA | ชุด | 6 | 942.3873 | 0 | 1123.7026 | EE | 152
1.58 | 3 | ITEM | NKC2 | EE |  |  | LP WITH MAIN CB 100AT/100AF 3P IC > 25KA CCT 42 | ชุด | 1 | 15040.8007 | 467.454 | 18492.0429 | EE | 154
1.59 | 3 | ITEM | NKC2 | EE |  |  | CB 16A1P IC = 6KA | ชุด | 3 | 471.1937 | 0 | 561.8513 | EE | 155
1.60 | 3 | ITEM | NKC2 | EE |  |  | LP WITH MAIN CB 100AT/100AF 3P IC > 25KA CCT 42 | ชุด | 1 | 15040.8007 | 467.454 | 18492.0429 | EE | 157
1.61 | 3 | ITEM | NKC2 | EE |  |  | CB 16A1P IC = 6KA | ชุด | 3 | 471.1937 | 0 | 561.8513 | EE | 158
1.62 | 3 | ITEM | NKC2 | EE |  |  | CB 63A3P IC = 6KA | ชุด | 1 | 367.4189 | 0 | 438.1103 | EE | 159
1.63 | 3 | ITEM | NKC2 | EE |  |  | - 2.5 มม2 | ม. | 23000 | 193740.9946 | 150520.1956 | 410497.0431 | EE | 165
1.64 | 3 | ITEM | NKC2 | EE |  |  | - 4 มม2 | ม. | 43596 | 553904.634 | 407582.5122 | 1146477.2731 | EE | 166
1.65 | 3 | ITEM | NKC2 | EE |  |  | - 6 มม2 | ม. | 500 | 10452.272 | 5609.4483 | 19151.9952 | EE | 167
1.66 | 3 | ITEM | NKC2 | EE |  |  | - 10 มม2 | ม. | 144 | 5243.7123 | 2154.0281 | 8821.0656 | EE | 168
1.67 | 3 | ITEM | NKC2 | EE |  |  | - 16 มม2 | ม. | 87 | 4916.0083 | 1626.74 | 7801.5731 | EE | 169
1.68 | 3 | ITEM | NKC2 | EE |  |  | - 25 มม2 | ม. | 32 | 2836.1371 | 747.9264 | 4273.6373 | EE | 170
1.69 | 3 | ITEM | NKC2 | EE |  |  | - 35 มม2 | ม. | 105 | 12354.1087 | 2944.9603 | 18242.6099 | EE | 171
1.70 | 3 | ITEM | NKC2 | EE |  |  | - 50 มม2 | ม. | 76 | 12865.5688 | 2842.1205 | 18729.8487 | EE | 172
1.71 | 3 | ITEM | NKC2 | EE |  |  | - 95 มม2 | ม. | 250 | 83368.0878 | 12854.9856 | 114736.3928 | EE | 173
1.72 | 3 | ITEM | NKC2 | EE |  |  | - 1C-CV 0.6/1 kV 10 มม2 | ม. | 176 | 6746.2965 | 3290.8763 | 11968.3248 | EE | 175
1.73 | 3 | ITEM | NKC2 | EE |  |  | - 1C-CV 0.6/1 kV 25 มม2 | ม. | 231 | 18572.8833 | 6478.9128 | 29871.7616 | EE | 176
1.74 | 3 | ITEM | NKC2 | EE |  |  | - 1C-CV 0.6/1 kV 35 มม2 | ม. | 125 | 14023.6207 | 4674.5402 | 22295.6871 | EE | 177
1.75 | 3 | ITEM | NKC2 | EE |  |  | - 1C-CV 0.6/1 kV 120 มม2 | ม. | 766 | 288604.2443 | 46549.0717 | 399636.8139 | EE | 178
1.76 | 3 | ITEM | NKC2 | EE |  |  | - 1C-CV 0.6/1 kV 185 มม2 | ม. | 502 | 289572.809 | 39892.5264 | 392854.4659 | EE | 179
1.77 | 3 | ITEM | NKC2 | EE |  |  | - 1 Core, 4 มม2 | ม. | 47 | 1493.9831 | 615.1695 | 2514.9535 | EE | 182
1.78 | 3 | ITEM | NKC2 | EE |  |  | - 1 Core, 10 มม2 | ม. | 188 | 18279.3221 | 4394.0678 | 27035.7502 | EE | 183
1.79 | 3 | ITEM | NKC2 | EE |  |  | 6.2 Accessories | เหมา | 1 | 73831.5583 | 22149.8414 | 114448.221 | EE | 184
1.80 | 3 | ITEM | NKC2 | EE |  |  | - 15 มม. Ø | ม. | 23500 | 681739.6224 | 483347.4603 | 1389249.8374 | EE | 188
1.81 | 3 | ITEM | NKC2 | EE |  |  | - 20 มม. Ø | ม. | 80 | 6542.8605 | 2094.194 | 10298.8238 | EE | 190
1.82 | 3 | ITEM | NKC2 | EE |  |  | - 25 มม. Ø | ม. | 50 | 5519.2297 | 1495.8529 | 8364.7844 | EE | 191
1.83 | 3 | ITEM | NKC2 | EE |  |  | - 40 มม. Ø | ม. | 120 | 20993.9211 | 4711.9366 | 30651.6647 | EE | 192
1.84 | 3 | ITEM | NKC2 | EE |  |  | - 50 มม. Ø | ม. | 80 | 19126.7228 | 3590.0469 | 27087.4762 | EE | 193
1.85 | 3 | ITEM | NKC2 | EE |  |  | - 65 มม. Ø | ม. | 300 | 108262.3518 | 15425.9828 | 147485.9702 | EE | 194
1.86 | 3 | ITEM | NKC2 | EE |  |  | - 90 มม. Ø | ม. | 150 | 76989.6777 | 10517.7155 | 104343.8157 | EE | 195
1.87 | 3 | ITEM | NKC2 | EE |  |  | - 40 มม. Ø | ม. | 50 | 1589.3437 | 934.908 | 3009.9178 | EE | 197
1.88 | 3 | ITEM | NKC2 | EE |  |  | - 80 มม. Ø | ม. | 10 | 1243.4277 | 224.3779 | 1750.2114 | EE | 199
1.89 | 3 | ITEM | NKC2 | EE |  |  | - 15 มม. Ø | ม. | 380 | 6394.771 | 3907.9156 | 12284.9236 | EE | 201
1.90 | 3 | ITEM | NKC2 | EE |  |  | 7.7 2x3 DUCTBANK DIA 5"HDPE PN6.3 | ม. | 30 | 154259.8278 | 56094.4828 | 250826.4799 | EE | 203
1.91 | 3 | ITEM | NKC2 | EE |  |  | 7.8 MANHOLE LV. | ชุด | 1 | 74792.6438 | 4674.5402 | 94756.6702 | EE | 204
1.92 | 3 | ITEM | NKC2 | EE |  |  | 7.9 Hangers , Supports & Accessories | เหมา | 1 | 122151.3458 | 36645.5907 | 189349.4671 | EE | 205
1.93 | 3 | ITEM | NKC2 | EE |  |  | 8.1 AX5 AREA LIGHT STREETLIGHTING (SIDE THROW) , IP66 , GREY ALUMINIUM (RAL9007) , LED , 48W , 220V , STREETLIGHTING DISTRIBUTION [S65] , 4000K / CRI80 , INTEGRAL EC ELECTRONIC CONVERTER , LUMINAIRE LUMEN ~5903 | ชุด | 10 | 135421.4306 | 1075.1443 | 162758.5159 | EE | 212
1.94 | 3 | ITEM | NKC2 | EE |  |  | 8.2 AX6 AREA LIGHT STREETLIGHTING (FORWARD THROW) , IP66 , GREY ALUMINIUM (RAL9007) , LED , 48W , 220V , ASYMMETRIC, 'FORWARD THROW' [A60] , 4000K / CRI80 , INTEGRAL EC ELECTRONIC CONVERTER , LUMINAIRE LUMEN ~5903 | ชุด | 1 | 13542.1431 | 107.5144 | 16275.8516 | EE | 213
1.95 | 3 | ITEM | NKC2 | EE |  |  | 8.3 BX3 BOLLARD , IP66 , RAL9007 GREY ALUMINIUM , LED , 10W , 300mA , SYMMETRIC (C70) , 4000K / CRI80 , INTEGRAL EC ELECTRONIC CONVERTER , LUMINAIRE LUMEN ~1150 | ชุด | 8 | 117424.4507 | 860.1154 | 141042.5166 | EE | 214
1.96 | 3 | ITEM | NKC2 | EE |  |  | 8.4 PX5 MOUNTING POLE FOR AREALIGHT 1xAX3 , GREY ALUMINIUM (RAL9007) , H:5000mm DIA1:140mm DIA2:114mm | ชุด | 7 | 273554.0946 | 752.601 | 327083.3038 | EE | 215
1.97 | 3 | ITEM | NKC2 | EE |  |  | 8.5 PX5A MOUNTING POLE FOR AREALIGHT 1xAX3 , SPOTLIGHT 1xSX6 , GREY ALUMINIUM (RAL9007) , H:5000mm DIA1:140mm DIA2:114mm | ชุด | 3 | 117237.4691 | 322.5433 | 140178.5588 | EE | 216
1.98 | 3 | ITEM | NKC2 | EE |  |  | 8.6 PX6A MOUNTING POLE FOR AREALIGHT 1xAX4 , SPOTLIGHT 1xSX6 , GREY ALUMINIUM (RAL9007) , H:5000mm DIA1:140mm DIA2:114mm | ชุด | 1 | 39079.1564 | 107.5144 | 46726.1863 | EE | 217
1.99 | 3 | ITEM | NKC2 | EE |  |  | 8.7 SX5 SPOTLIGHT MOUNT ON SHORT POLE , IP65 , DARK GREY , LED , 20W , 220V , 38° , 3000K CRI80 , INTEGRAL LED DRIVER , LUMINAIRE LUMEN ~1160 | ชุด | 21 | 128753.6664 | 2944.9603 | 157037.4426 | EE | 218
1.100 | 3 | ITEM | NKC2 | EE |  |  | 8.8 SX6 SPOTLIGHT MOUNT ON POLE , IP66 , RAL9007 GREY ALUMINIUM , LED , 48W , 220V , 8.4°/8.4° (EE) + SPREAD LENS , 4000K CRI80 , 1-10V DIMMABLE INTEGRAL ELECTRONIC CONVERTER , LUMINAIRE LUMEN ~5903 | ชุด | 4 | 88479.6976 | 560.9448 | 106172.062 | EE | 219
1.101 | 3 | ITEM | NKC2 | EE |  |  | 8.9 DG1 SURFACE FIXED DOWNLIGHT , IP20 , WHITE , LED , 25W , 220V , 36° , 4000K CRI90 , BUILT-IN LED DRIVER , CRI ≥ 90 / 2390 LUMEN | ชุด | 35 | 65967.1118 | 3763.0049 | 83146.1911 | EE | 221
1.102 | 3 | ITEM | NKC2 | EE |  |  | 8.1 DG2 SURFACE ADJUSTABLE DOWNLIGHT , IP20 , WHITE , LED MR16 (GU5.3) , 7W , 12V , 60° , 4000K CRI90 , REMOTED COMPATIBLE ELECTRONIC LED DRIVER , CRI ≥ 90 / 530 LUMEN | ชุด | 63 | 56454.8899 | 6773.4088 | 75393.4233 | EE | 222
1.103 | 3 | ITEM | NKC2 | EE |  |  | 8.11 DG3 SURFACE FIXED DOWNLIGHT , IP20 , WHITE , LED MR16 (GU10) , 5W , 220V , 36° , 4000K CRI90 , - , CRI ≥ 90 / 410 LUMEN | ชุด | 40 | 18511.1793 | 4300.577 | 27200.7383 | EE | 223
1.104 | 3 | ITEM | NKC2 | EE |  |  | 8.12 DG5 RECESSED ADJUSTABLE DOWNLIGHT , IP54 , BLACK TRIM , LED , 14W , 12V , 55° , 4000K CRI90 , REMOTED COMPATIBLE ELECTRONIC LED DRIVER , CRI ≥ 90 / 1562 LUMEN | ชุด | 2 | 2667.2927 | 215.0289 | 3436.8802 | EE | 224
1.105 | 3 | ITEM | NKC2 | EE |  |  | 8.13 DG6 SURFACE FIXED DOWNLIGHT MODIFIED TO HANGING SYSTEM , IP20 , WHITE , LED , 20W , 220V , 36° , 4000K CRI90 , BUILT-IN LED DRIVER , CRI ≥ 90 / 2080 LUMEN | ชุด | 6 | 11863.9831 | 645.0866 | 14915.8147 | EE | 225
1.106 | 3 | ITEM | NKC2 | EE |  |  | 8.14 LG1 LED LINEAR STRIPLIGHT 9.4W IN DOTLESS PROFILE (BEAM) , IP20 , WHITE , LED , 9.4W , 24VDC , 120 DEGREE , 4000K , REMOTED POWER SUPPLY (NUMBER OF DRIVER TO BE SPECIFIED BY SUPPLIER) , CRI ≥ 90 / 912 LUMEN/M | ม. | 133 | 191612.209 | 14299.4186 | 245529.0247 | EE | 226
1.107 | 3 | ITEM | NKC2 | EE |  |  | 8.15 LG2 LED LINEAR STRIPLIGHT 9.4W IN DOTLESS PROFILE (FURNITURE) , IP20 , WHITE , LED , 9.4W , 24VDC , 120 DEGREE , 4000K , REMOTED POWER SUPPLY (NUMBER OF DRIVER TO BE SPECIFIED BY SUPPLIER) , CRI ≥ 90 / 912 LUMEN/M | ม. | 95 | 119813.1408 | 10213.8704 | 155044.2081 | EE | 227
1.108 | 3 | ITEM | NKC2 | EE |  |  | 8.16 LG3 LED LINEAR STRIPLIGHT 13.8W IN DOTLESS PROFILE (UPLIGHT) , IP65 , WHITE , LED , 13.8W , 24VDC , 120 DEGREE , 4000K , REMOTED POWER SUPPLY (NUMBER OF DRIVER TO BE SPECIFIED BY SUPPLIER) , CRI ≥ 90 / 1813 LUMEN/M | ม. | 6 | 10865.5013 | 645.0866 | 13725.225 | EE | 228
1.109 | 3 | ITEM | NKC2 | EE |  |  | 8.17 LG4 LED LINEAR NEON FLEX UP-DOWN BEND , IP20 , WHITE , LED NEON FLEX , 14W , 24VDC , 120° , 4000K , REMOTED POWER SUPPLY (NUMBER OF DRIVER TO BE SPECIFIED BY SUPPLIER) , CRI ≥ 90 / 1060 LUMEN/M | ม. | 54 | 68104.3116 | 5805.779 | 88130.392 | EE | 229
1.110 | 3 | ITEM | NKC2 | EE |  |  | 8.18 LG5 LED LINEAR RECESSED DOWNLIGHT (4620mm) , IP20 , BLACK TRIM , LED , 88W , 220V , WIDE BEAM , 4000K , BUILT-IN LED DRIVER , CRI ≥ 90 / 2300 LUMEN/1.2M | ชุด | 2 | 12789.5421 | 215.0289 | 15506.6504 | EE | 230
1.111 | 3 | ITEM | NKC2 | EE |  |  | 8.19 PG1 LED PENDANT WITH LOUVRE / L - 1140mm , IP20 , WHITE PROFILE WITH MIRROR ANODIZED ALUMINIUM , LED , 18W , 220V , WIDE , 4000K , BUILT-IN LED DRIVER , CRI ≥ 90 / 1700 LUMEN/1.2M | ชุด | 4 | 6731.3379 | 504.8503 | 8628.4309 | EE | 231
1.112 | 3 | ITEM | NKC2 | EE |  |  | 8.2 PG2 LED PENDANT WITH LOUVRE / L -2280mm , IP20 , WHITE PROFILE WITH MIRROR ANODIZED ALUMINIUM , LED , 36W , 220V , WIDE , 4000K , BUILT-IN LED DRIVER , CRI ≥ 90 / 1700 LUMEN/1.2M | ชุด | 5 | 16828.3448 | 631.0629 | 20818.5978 | EE | 232
1.113 | 3 | ITEM | NKC2 | EE |  |  | 8.21 PG3 LED PENDANT WITH LOUVRE / L -2860mm , IP20 , WHITE PROFILE WITH MIRROR ANODIZED ALUMINIUM , LED , 45W , 220V , WIDE , 4000K , BUILT-IN LED DRIVER , CRI ≥ 90 / 1700 LUMEN/1.2M | ชุด | 7 | 34426.5865 | 883.4881 | 42103.7329 | EE | 233
1.114 | 3 | ITEM | NKC2 | EE |  |  | 8.22 PG4 LED PENDANT WITH LOUVRE / L -4560m , IP20 , WHITE PROFILE WITH MIRROR ANODIZED ALUMINIUM , LED , 72W , 220V , WIDE , 4000K , BUILT-IN LED DRIVER , CRI ≥ 90 / 1700 LUMEN/1.2M | ชุด | 4 | 26925.3518 | 504.8503 | 32707.773 | EE | 234
1.115 | 3 | ITEM | NKC2 | EE |  |  | 8.23 PG5 LED PENDANT WITH ACRYLIC DIFFUSER / L -7200m , IP20 , WHITE , LED STRIP MODULE , 132W , 220V , - , 4000K CRI80 , BUILT-IN LED DRIVER , CRI ≥ 90 / 2300 LUMEN/1.2M | ชุด | 1 | 11359.1328 | 126.2126 | 13695.1258 | EE | 235
1.116 | 3 | ITEM | NKC2 | EE |  |  | 8.24 PG6 LED LINEAR STRIPLIGHT 9.4W MODIFIED TO HANGING SYSTEM , IP20 , WHITE , LED , 9.4W , 24VDC , 120 DEGREE , 4000K , REMOTED POWER SUPPLY (NUMBER OF DRIVER TO BE SPECIFIED BY SUPPLIER) , CRI ≥ 90 / 912 LUMEN/M | ม. | 9 | 17848.984 | 967.6298 | 22436.9303 | EE | 236
1.117 | 3 | ITEM | NKC2 | EE |  |  | 8.25 SG1 SPOTLIGHT ON TRACK , IP20 , WHITE , LED , 14W , 220V , 50° , 4000K , INTEGRAL LED DRIVER , CRI ≥ 90 / 1660 LUMEN | ชุด | 4 | 9289.2464 | 430.0577 | 11589.2982 | EE | 237
1.118 | 3 | ITEM | NKC2 | EE |  |  | 8.26 SG2 WALL MOUNTED SPOTLIGHT , IP66 , WHITE , LED 6W (840lm) , 6W , 220-240V , MEDIUM , 4000K , INTEGRAL ELECTRONIC CONVERTER , CRI ≥ 80 / 780 LUMEN | ชุด | 3 | 35521.8312 | 322.5433 | 42740.8322 | EE | 238
1.119 | 3 | ITEM | NKC2 | EE |  |  | 8.27 TG1 SURFACE MOUNTED 1-CIRCUITS TRACK , IP20 , WHITE , 220V | ม. | 4 | 3466.639 | 430.0577 | 4646.4212 | EE | 239
1.120 | 3 | ITEM | NKC2 | EE |  |  | 8.28 WG1 UP-DOWN WALL LAMP , IP54 , WHITE , LED MR16 (GU10) , 10W , 220V , 36° , 4000K CRI90 , BUILT-IN DRIVER , CRI ≥ 90 / 410 LUMEN x 2 | ชุด | 2 | 6548.096 | 308.5197 | 8175.8285 | EE | 240
1.121 | 3 | ITEM | NKC2 | EE |  |  | 8.29 WG2 DECORATIVE WALL LAMP , IP22 , GOLD , LED BULB E27 , 4W , 220V , - , 3000K , - , CRI ≥ 80 / 250 LUMEN | ชุด | 63 | 79513.9294 | 6773.4088 | 102889.0221 | EE | 241
1.122 | 3 | ITEM | NKC2 | EE |  |  | 8.3 WG3 WALL MOUNTED SPOTLIGHT , IP66 , WHITE , LED 6W (780lm) , 6W , 220-240V , WIDE , 3000K , INTEGRAL ELECTRONIC CONVERTER , CRI ≥ 80 / 780 LUMEN | ชุด | 24 | 284174.65 | 2580.3462 | 341926.6574 | EE | 242
1.123 | 3 | ITEM | NKC2 | EE |  |  | 8.31 DS1 ROUND FIXED SURFACE DOWNLIGHT (AMBIENT) / WHITE TRIM , COB LED , 14W , 12V , 65° , 4000K CRI ≥ 90 , REMOTED LED DRIVER | ชุด | 4 | 4442.683 | 430.0577 | 5810.2561 | EE | 245
1.124 | 3 | ITEM | NKC2 | EE |  |  | 8.32 DS2 SQUARE ADJUSTABLE SURFACE DOWNLIGHT (NARROW BEAM) / WHITE TRIM , LED MR16, 7W , 12V , 36° , 4000K CRI ≥ 97 , REMOTED LED DRIVER | ชุด | 22 | 29823.5667 | 2365.3174 | 38382.0254 | EE | 246
1.125 | 3 | ITEM | NKC2 | EE |  |  | 8.33 DS3 SQUARE ADJUSTABLE SURFACE DOWNLIGHT (MEDIUM BEAM) / WHITE TRIM , LED MR16, 7W , 12V , 36° , 4000K CRI ≥ 97 , REMOTED LED DRIVER | ชุด | 17 | 18277.4523 | 1827.7452 | 23973.4376 | EE | 247
1.126 | 3 | ITEM | NKC2 | EE |  |  | 8.34 DS4 ROUND FIXED RECESSED DOWNLIGHT (AMBIENT) / WHITE TRIM , LED MR16, 7W , 12V , 36° , 4000K CRI ≥ 97 , REMOTED LED DRIVER | ชุด | 6 | 6450.8655 | 645.0866 | 8461.2133 | EE | 248
1.127 | 3 | ITEM | NKC2 | EE |  |  | 8.35 DS5 LED PANEL 60 X 60 , LED , 40W , 220V , DIFFUSE , 4000K CRI ≥ 80 , REMOTED LED DRIVER | ชุด | 6 | 5974.0624 | 757.2755 | 8026.4474 | EE | 249
1.128 | 3 | ITEM | NKC2 | EE |  |  | 8.36 PS1 PENDANT IN MEETING ROOM , LED , 40W , 220V , DIFFUSE , 4000K CRI ≥ 80 , REMOTED LED DRIVER /W 1.5M SLING | ชุด | 2 | 21213.0636 | 252.4252 | 25595.4488 | EE | 250
1.129 | 3 | ITEM | NKC2 | EE |  |  | 8.37 SPS1 SPOTLIGHT MOUNTED ON 1 CIRCUIT TRACK / ACCENT , COB LED , 14W , 220V , 15° , 4000K CRI ≥ 90 , INTEGRAL LED DRIVER | ชุด | 31 | 60905.9871 | 3332.9472 | 76598.5052 | EE | 251
1.130 | 3 | ITEM | NKC2 | EE |  |  | 8.38 SPS2 SPOTLIGHT MOUNTED ON 1 CIRCUIT TRACK / AMBIENT , COB LED , 14W , 220V , 36° , 4000K CRI ≥ 90 , INTEGRAL LED DRIVER | ชุด | 50 | 98235.463 | 5375.7213 | 123545.9762 | EE | 252
1.131 | 3 | ITEM | NKC2 | EE |  |  | 8.39 SPS3 SPOTLIGHT MOUNTED ON 1 CIRCUIT TRACK / ACCENT , COB LED , 8W , 220V , 38° , 4000K CRI ≥ 90 , INTEGRAL LED DRIVER | ชุด | 28 | 25091.0622 | 3010.4039 | 33508.1881 | EE | 253
1.132 | 3 | ITEM | NKC2 | EE |  |  | 8.4 SPS4 SPOTLIGHT MOUNTED ON 1 CIRCUIT TRACK / AMBIENT , COB LED , 8W , 220V , 15° , 4000K CRI ≥ 90 , INTEGRAL LED DRIVER | ชุด | 20 | 17922.1873 | 2150.2885 | 23934.4201 | EE | 254
1.133 | 3 | ITEM | NKC2 | EE |  |  | 8.41 TRS1_1M TRACK LIGHT RECESSED - 1 CIRCUIT 1M LENGTH / WHITE | ชุด | 17 | 4291.2279 | 1827.7452 | 7296.2636 | EE | 255
1.134 | 3 | ITEM | NKC2 | EE |  |  | 8.42 TRS1_1.3M TRACK LIGHT RECESSED - 1 CIRCUIT 1.3M LENGTH / WHITE | ชุด | 7 | 3298.3556 | 752.601 | 4830.3606 | EE | 256
1.135 | 3 | ITEM | NKC2 | EE |  |  | 8.43 TRS1_1.375M TRACK LIGHT RECESSED - 1 CIRCUIT 1.375M LENGTH / WHITE | ชุด | 1 | 471.1937 | 107.5144 | 690.0515 | EE | 257
1.136 | 3 | ITEM | NKC2 | EE |  |  | 8.44 TRS1_1.4M TRACK LIGHT RECESSED - 1 CIRCUIT 1.4M LENGTH / WHITE | ชุด | 14 | 6596.7112 | 1505.202 | 9660.7212 | EE | 258
1.137 | 3 | ITEM | NKC2 | EE |  |  | 8.45 TRS1_1.825M TRACK LIGHT RECESSED - 1 CIRCUIT 1.825M LENGTH / WHITE | ชุด | 3 | 1413.581 | 322.5433 | 2070.1545 | EE | 259
1.138 | 3 | ITEM | NKC2 | EE |  |  | 8.46 TRS1_2M TRACK LIGHT RECESSED - 1 CIRCUIT 2M LENGTH / WHITE | ชุด | 11 | 5183.1302 | 1182.6587 | 7590.5667 | EE | 260
1.139 | 3 | ITEM | NKC2 | EE |  |  | 8.47 TRS1_2.5M TRACK LIGHT RECESSED - 1 CIRCUIT 2.5M LENGTH / WHITE | ชุด | 15 | 12116.4083 | 1612.7164 | 16370.6083 | EE | 261
1.140 | 3 | ITEM | NKC2 | EE |  |  | 8.48 TRS1_3M TRACK LIGHT RECESSED - 1 CIRCUIT 3M LENGTH / WHITE | ชุด | 2 | 1615.5211 | 215.0289 | 2182.7478 | EE | 262
1.141 | 3 | ITEM | NKC2 | EE |  |  | 8.49 TRS1_4M TRACK LIGHT RECESSED - 1 CIRCUIT 4M LENGTH / WHITE | ชุด | 3 | 2827.1619 | 322.5433 | 3755.7085 | EE | 263
1.142 | 3 | ITEM | NKC2 | EE |  |  | 8.5 LSF_1.2M SUSPENDED UP/DOWN LINEAR LED WITH LOUVRE ( IN OFFICE ) / WHITE , LED , 28W DOWN 22W UP , 4000K CRI ≥ 90 , INTEGRAL LED DRIVER | ชุด | 16 | 26925.3518 | 1720.2308 | 34156.9926 | EE | 264
1.143 | 3 | ITEM | NKC2 | EE |  |  | 8.51 LSF_2.4M SUSPENDED UP/DOWN LINEAR LED WITH LOUVRE ( IN OFFICE ) / WHITE , LED , 28W DOWN 22W UP , 4000K CRI ≥ 90 , INTEGRAL LED DRIVER | ชุด | 1 | 3365.669 | 107.5144 | 4141.4239 | EE | 265
1.144 | 3 | ITEM | NKC2 | EE |  |  | 8.52 LSF_4.2M SUSPENDED UP/DOWN LINEAR LED WITH LOUVRE ( IN OFFICE ) / WHITE , LED , 28W DOWN 22W UP , 4000K CRI ≥ 90 , INTEGRAL LED DRIVER | ชุด | 27 | 273187.1431 | 2902.8895 | 329209.7549 | EE | 266
1.145 | 3 | ITEM | NKC2 | EE |  |  | 8.53 LSF_6.0M SUSPENDED UP/DOWN LINEAR LED WITH LOUVRE ( IN OFFICE ) / WHITE 28W DOWN 22W UP , 4000K CRI ≥ 90 , INTEGRAL LED DRIVER | ชุด | 4 | 50569.1763 | 430.0577 | 60811.4866 | EE | 267
1.146 | 3 | ITEM | NKC2 | EE |  |  | 8.54 LS1 LINEAR STRIPLIGHT 13.8W 4000K (NON-DIM) , IP20 , SILVER , LED , 13.8W , 24VDC , 120° , 4000K , REMOTED POWER SUPPLY (NUMBER OF DRIVER TO BE SPECIFIED BY SUPPLIER) , CRI ≥ 80 | ม. | 16 | 26431.7203 | 1720.2308 | 33568.3865 | EE | 268
1.147 | 3 | ITEM | NKC2 | EE |  |  | 8.55 LS2 LINEAR STRIPLIGHT 9.4W (NON-DIM) , IP20 , SILVER , LED , 9.4W , 24VDC , 120° , 4000K , REMOTED POWER SUPPLY (NUMBER OF DRIVER TO BE SPECIFIED BY SUPPLIER) , CRI ≥ 80 | ม. | 9 | 10517.7155 | 967.6298 | 13695.1258 | EE | 269
1.148 | 3 | ITEM | NKC2 | EE |  |  | 8.56 LS3 LINEAR STRIPLIGHT 13.8W (NON-DIM) , IP20 , SILVER , LED , 13.8W , 24VDC , 120° , 4000K , REMOTED POWER SUPPLY (NUMBER OF DRIVER TO BE SPECIFIED BY SUPPLIER) , CRI ≥ 80 | ม. | 61 | 103622.4032 | 6558.3799 | 131379.5658 | EE | 270
1.149 | 3 | ITEM | NKC2 | EE |  |  | 8.57 LS4 LINEAR STRIPLIGHT 9.6W (FIXED DIM) , IP20 , SILVER , LED , 9.6W , 24VDC , 120° , 4000K , REMOTED POWER SUPPLY (NUMBER OF DRIVER TO BE SPECIFIED BY SUPPLIER) , CRI ≥ 80 | ม. | 59 | 81967.1281 | 6343.3511 | 105301.4154 | EE | 271
1.150 | 3 | ITEM | NKC2 | EE |  |  | 8.58 LS5 LINEAR STRIPLIGHT 13.8W (NON-DIM) , IP20 , SILVER , LED , 13.8W , 24VDC , 120° , 4000K , REMOTED POWER SUPPLY (NUMBER OF DRIVER TO BE SPECIFIED BY SUPPLIER) , CRI ≥ 80 | ม. | 12 | 19823.7902 | 1290.1731 | 25176.2899 | EE | 272
1.151 | 3 | ITEM | NKC2 | EE |  |  | 8.59 LS6 LINEAR STRIPLIGHT 13.8W (FIXED DIM) , IP20 , SILVER , LED , 13.8W , 24VDC , 120° , 4000K , REMOTED POWER SUPPLY (NUMBER OF DRIVER TO BE SPECIFIED BY SUPPLIER) , CRI ≥ 80 | ม. | 45 | 74339.2134 | 4838.1491 | 94411.087 | EE | 273
1.152 | 3 | ITEM | NKC2 | EE |  |  | 8.6 LS7 DECORATIVE SUSPENDED LINEAR DOWNLIGHT WITH SLING LAMP AS IN SPEC SHEET | ม. | 20 | 95828.0748 | 2150.2885 | 116829.4004 | EE | 274
1.153 | 3 | ITEM | NKC2 | EE |  |  | 8.61 WS1 DECORATIVE WALL LAMP AS IN SPEC SHEET | ม. | 50 | 74278.4443 | 5375.7213 | 94979.6271 | EE | 275
1.154 | 3 | ITEM | NKC2 | EE |  |  | 8.62 DT1 DOUBLE RECTANGLE ADJUSTABLE SURFACED DOWNLIGHT (ACCENT) MODIFILED TO HANGING SYSTEM , IP20 , BLACK , LED , 14W , 12V , 10 DEGREE , 4000K , REMOTED COMPATIBLE ELECTRONIC LED DRIVER (ET-S 60) , - | ชุด | 3 | 11499.369 | 322.5433 | 14096.4482 | EE | 277
1.155 | 3 | ITEM | NKC2 | EE |  |  | 8.63 DT2 DOUBLE RECTANGLE ADJUSTABLE SURFACED DOWNLIGHT (AMBIENT) MODIFILED TO HANGING SYSTEM , IP20 , BLACK , LED , 14W , 12V , 60 DEGREE , 4000K , REMOTED COMPATIBLE ELECTRONIC LED DRIVER (ET-S 60) , - | ชุด | 25 | 95828.0748 | 2687.8606 | 117470.4014 | EE | 278
1.156 | 3 | ITEM | NKC2 | EE |  |  | 8.64 DT2D DOUBLE RECTANGLE ADJUSTABLE SURFACED DOWNLIGHT(DIM) (AMBIENT) MODIFILED TO HANGING SYSTEM , IP20 , BLACK , LED , 14W , 12V , 60 DEGREE , 4000K , REMOTED COMPATIBLE ELECTRONIC LED DRIVER (ET-S 60) , - | ชุด | 10 | 38331.2299 | 1075.1443 | 46988.1606 | EE | 279
1.157 | 3 | ITEM | NKC2 | EE |  |  | 8.65 DT2S DOUBLE RECTANGLE ADJUSTABLE SURFACED DOWNLIGHT (AMBIENT) , IP20 , BLACK , LED , 14W , 12V , 60 DEGREE , 4000K , REMOTED COMPATIBLE ELECTRONIC LED DRIVER (ET-S 60) , - | ชุด | 10 | 38331.2299 | 1075.1443 | 46988.1606 | EE | 280
1.158 | 3 | ITEM | NKC2 | EE |  |  | 8.66 DT3 RECTANGLE SURFACED DOWNLIGHT (ACCENT) MODIFILED TO HANGING SYSTEM , IP20 , BLACK , LED , 7W , 12V , 10 DEGREE , 4000K , REMOTED COMPATIBLE ELECTRONIC LED DRIVER (ET-S 60) , - | ชุด | 8 | 10844.9333 | 860.1154 | 13957.1001 | EE | 281
1.159 | 3 | ITEM | NKC2 | EE |  |  | 8.67 DT3S RECTANGLE SURFACED DOWNLIGHT (ACCENT) , IP20 , BLACK , LED , 7W , 12V , 10 DEGREE , 4000K , REMOTED COMPATIBLE ELECTRONIC LED DRIVER (ET-S 60) , - | ชุด | 3 | 6310.6293 | 322.5433 | 7909.395 | EE | 282
1.160 | 3 | ITEM | NKC2 | EE |  |  | 8.68 DT4 RECTANGLE SURFACED DOWNLIGHT (AMBIENT) MODIFILED TO HANGING SYSTEM , IP20 , BLACK , LED , 7W , 12V , 60 DEGREE , 4000K , REMOTED COMPATIBLE ELECTRONIC LED DRIVER (ET-S 60) , - | ชุด | 130 | 176230.1669 | 13976.8753 | 226802.8771 | EE | 283
1.161 | 3 | ITEM | NKC2 | EE |  |  | 8.69 DT4S RECTANGLE SURFACED DOWNLIGHT (AMBIENT) , IP20 , BLACK , LED , 7W , 12V , 60 DEGREE , 4000K , REMOTED COMPATIBLE ELECTRONIC LED DRIVER (ET-S 60) , - | ชุด | 17 | 35760.2328 | 1827.7452 | 44819.905 | EE | 284
1.162 | 3 | ITEM | NKC2 | EE |  |  | 8.7 DT5 RECTANGLE ADJUSTABLE SURFACED DOWNLIGHT (ACCENT) / BLACK /HIGH CEILING , IP20 , BLACK , LED , 7W , 12V , 10 DEGREE , 4000K , REMOTED COMPATIBLE ELECTRONIC LED DRIVER (ET-S 60) , - | ชุด | 11 | 23138.9742 | 1182.6587 | 29001.115 | EE | 285
1.163 | 3 | ITEM | NKC2 | EE |  |  | 8.71 DT5D DIMMABLE-RECTANGLE ADJUSTABLE SURFACED DOWNLIGHT (ACCENT) / BLACK /HIGH CEILING , IP20 , BLACK , LED , 7W , 12V , 10 DEGREE , 4000K , REMOTED COMPATIBLE ELECTRONIC LED DRIVER (ET-S 60) , - | ชุด | 2 | 4207.0862 | 215.0289 | 5272.93 | EE | 286
1.164 | 3 | ITEM | NKC2 | EE |  |  | 8.72 DT6 RECTANGLE ADJUSTABLE SURFACED DOWNLIGHT (AMBIENT) / BLACK /HIGH CEILING , IP20 , BLACK , LED , 7W , 12V , 36 DEGREE , 4000K , REMOTED COMPATIBLE ELECTRONIC LED DRIVER (ET-S 60) , - | ชุด | 38 | 79934.638 | 4085.5482 | 100185.67 | EE | 287
1.165 | 3 | ITEM | NKC2 | EE |  |  | 8.73 DT6D DIMMABLE-RECTANGLE ADJUSTABLE SURFACED DOWNLIGHT (AMBIENT) / BLACK /HIGH CEILING , IP20 , BLACK , LED , 7W , 12V , 36 DEGREE , 4000K , REMOTED COMPATIBLE ELECTRONIC LED DRIVER (ET-S 60) , - | ชุด | 8 | 16828.3448 | 860.1154 | 21091.72 | EE | 288
1.166 | 3 | ITEM | NKC2 | EE |  |  | 8.74 DT6F RECTANGLE FIXED SURFACED DOWNLIGHT (AMBIENT) / BLACK /HIGH CEILING , IP20 , BLACK , LED , 7W , 12V , 36 DEGREE , 4000K , REMOTED COMPATIBLE ELECTRONIC LED DRIVER (ET-S 60) , - | ชุด | 4 | 5422.4667 | 430.0577 | 6978.5501 | EE | 289
1.167 | 3 | ITEM | NKC2 | EE |  |  | 8.75 DT7 RECTANGLE SURFACED DOWNLIGHT (ACCENT) LIGHT GREY HOUSING , IP20 , LIGHT GREY , LED , 7W , 12V , 10 DEGREE , 4000K , REMOTED COMPATIBLE ELECTRONIC LED DRIVER (ET-S 60) , - | ชุด | 1 | 2430.7609 | 107.5144 | 3026.6395 | EE | 290
1.168 | 3 | ITEM | NKC2 | EE |  |  | 8.76 DT8 RECTANGLE SURFACED DOWNLIGHT (AMBIENT) DARK GREY HOUSING , IP20 , DARK GREY , LED , 7W , 12V , 60 DEGREE , 4000K , REMOTED COMPATIBLE ELECTRONIC LED DRIVER (ET-S 60) , - | ชุด | 2 | 4861.5218 | 215.0289 | 6053.279 | EE | 291
1.169 | 3 | ITEM | NKC2 | EE |  |  | 8.77 DT9 ROUND ADJUSTABLE RECESSED DOWNLIGHT (MEDIUM BEAM) / WHITE TRIM , IP20 , WHITE TRIM , LED MR16 (GU5.3) , 7W , 12V , 24 DEGREE , 4000K - CRI97 , REMOTED COMPATIBLE ELECTRONIC LED DRIVER (ET-S 60) , - | ชุด | 3 | 3085.1966 | 322.5433 | 4063.389 | EE | 292
1.170 | 3 | ITEM | NKC2 | EE |  |  | 8.78 DT10 ROUND ADJUSTABLE RECESSED DOWNLIGHT (WIDE BEAM) / WHITE TRIM , IP20 , WHITE TRIM , LED MR16 (GU5.3) , 7W , 12V , 36 DEGREE , 4000K - CRI97 , REMOTED COMPATIBLE ELECTRONIC LED DRIVER (ET-S 60) , - | ชุด | 1 | 1028.3989 | 107.5144 | 1354.463 | EE | 293
1.171 | 3 | ITEM | NKC2 | EE |  |  | 8.79 FT1 SURFACES FLUORESCENT LED WITH ACRYLIC COVER (SERVICE ZONE) , IP20 , WHITE , LED , 18W , 220V , WIDE , 4000K , - , - | ชุด | 3 | 3748.5138 | 378.6378 | 4921.2155 | EE | 294
1.172 | 3 | ITEM | NKC2 | EE |  |  | 8.8 LT1 LED LINEAR STRIPLIGHT 13.8W 4000KIN DOTLESS PROFILE / FIXED DIM , IP20 , STARNDARD PROFILE (BLACK) , LED , 13.8W , 24VDC , 120 DEGREE , 4000K CRI90 , REMOTED POWER SUPPLY (NUMBER OF DRIVER TO BE SPECIFIED BY SUPPLIER) , 1813 Lm/m | ม. | 131 | 257193.2037 | 14084.3897 | 323471.4024 | EE | 295
1.173 | 3 | ITEM | NKC2 | EE |  |  | 8.81 LT2 LED LINEAR STRIPLIGHT 13.8W 4000KIN DOTLESS PROFILE / FIXED DIM , IP20 , STARNDARD PROFILE (BLACK) , LED , 13.8W , 24VDC , 120 DEGREE , 4000K CRI90 , REMOTED POWER SUPPLY (NUMBER OF DRIVER TO BE SPECIFIED BY SUPPLIER) , 1813 Lm/m | ม. | 67 | 131541.5622 | 7203.4665 | 165439.5722 | EE | 296
1.174 | 3 | ITEM | NKC2 | EE |  |  | 8.82 LT3 LINEAR STRIPLIGHT 13.8W 4000K / FIXED DIM , IP20 , - , LED , 13.8 , 24VDC , 120 DEGREE , 4000K CRI90 , REMOTED POWER SUPPLY (NUMBER OF DRIVER TO BE SPECIFIED BY SUPPLIER) , 1813 Lm/m | ม. | 5 | 8713.343 | 537.5721 | 11030.7912 | EE | 297
1.175 | 3 | ITEM | NKC2 | EE |  |  | 8.83 LT4 LED LINEAR STRIPLIGHT 13.8W 4000KIN DOTLESS PROFILE / FIXED DIM , IP20 , STARNDARD PROFILE (WHITE) , LED , 13.8W , 24VDC , 120 DEGREE , 4000K CRI90 , REMOTED POWER SUPPLY (NUMBER OF DRIVER TO BE SPECIFIED BY SUPPLIER) , 1813 Lm/m | ม. | 9 | 17669.7621 | 967.6298 | 22223.2261 | EE | 298
1.176 | 3 | ITEM | NKC2 | EE |  |  | 8.84 LT5 LED LINEAR STRIPLIGHT 8.0W 4000KIN DOTLESS PROFILE / FIXED DIM , IP20 , STARNDARD PROFILE (BLACK) , LED , 8.0W , 24VDC , 120 DEGREE , 4000K CRI90 , REMOTED POWER SUPPLY (NUMBER OF DRIVER TO BE SPECIFIED BY SUPPLIER) , 760 Lm/m | ม. | 16 | 19176.8339 | 1720.2308 | 24917.6599 | EE | 299
1.177 | 3 | ITEM | NKC2 | EE |  |  | 8.85 LT7 LED LINEAR STRIPLIGHT 8.0W 4000KIN DOTLESS PROFILE (UNDER COUNTER) / FIXED DIM , IP20 , STARNDARD PROFILE (BLACK) , LED , 8.0W , 24VDC , 120 DEGREE , 4000K CRI90 , REMOTED POWER SUPPLY (NUMBER OF DRIVER TO BE SPECIFIED BY SUPPLIER) , 760 Lm/m | ม. | 11 | 13184.0733 | 1182.6587 | 17130.8912 | EE | 300
1.178 | 3 | ITEM | NKC2 | EE |  |  | 8.86 LT8 LED LINEAR STRIPLIGHT 8.0W 4000KIN DOTLESS PROFILE ((VERTICAL LIGHT) / FIXED DIM , IP20 , STARNDARD PROFILE (WHITE) , LED , 8.0W , 24VDC , 120 DEGREE , 4000K CRI90 , REMOTED POWER SUPPLY (NUMBER OF DRIVER TO BE SPECIFIED BY SUPPLIER) , 760 Lm/m | ม. | 12 | 14382.6254 | 1290.1731 | 18688.2449 | EE | 301
1.179 | 3 | ITEM | NKC2 | EE |  |  | 8.87 LT9 LED LINEAR STRIPLIGHT 13.8W 4000KIN DOTLESS PROFILE / FIXED DIM , IP20 , STARNDARD PROFILE (BLACK) , LED , 13.8W , 24VDC , 120 DEGREE , 4000K CRI90 , REMOTED POWER SUPPLY (NUMBER OF DRIVER TO BE SPECIFIED BY SUPPLIER) , 1813 Lm/m | ม. | 53 | 104055.2656 | 5698.2645 | 130870.1094 | EE | 302
1.180 | 3 | ITEM | NKC2 | EE |  |  | 8.88 LT10 LED LINEAR STRIPLIGHT 8.0W 4000KIN DOTLESS PROFILE / FIXED DIM , IP20 , STARNDARD PROFILE (WHITE) , LED , 8.0W , 24VDC , 120 DEGREE , 4000K CRI90 , REMOTED POWER SUPPLY (NUMBER OF DRIVER TO BE SPECIFIED BY SUPPLIER) , 760 Lm/m | ม. | 5 | 5992.7606 | 537.5721 | 7786.7687 | EE | 303
1.181 | 3 | ITEM | NKC2 | EE |  |  | 8.89 LTF_1.2m FLUORESCENT LED WITH LOUVRE AND SLING (MODIFILED : HANGING) / L - 1.2m , IP20 , WHITE PROFILE WITH MIRROR ANODIZED ALUMINIUM , LED , 22W , 220V , WIDE , 4000K , - , - | ชุด | 16 | 26925.3518 | 2019.4014 | 34513.7236 | EE | 304
1.182 | 3 | ITEM | NKC2 | EE |  |  | 8.9 LTF_2.4m FLUORESCENT LED WITH LOUVRE AND SLING (MODIFILED : HANGING) / L -2.4m , IP20 , WHITE PROFILE WITH MIRROR ANODIZED ALUMINIUM , LED , 44W , 220V , WIDE , 4000K , - , - | ชุด | 2 | 6731.3379 | 252.4252 | 8327.4391 | EE | 305
1.183 | 3 | ITEM | NKC2 | EE |  |  | 8.91 LTF_4.2m FLUORESCENT LED WITH LOUVRE AND SLING (MODIFILED : HANGING) / L - 4.2m , IP20 , WHITE PROFILE WITH MIRROR ANODIZED ALUMINIUM , LED , 77W , 220V , WIDE , 4000K , - , - | ชุด | 12 | 79261.5042 | 1514.551 | 96317.3683 | EE | 306
1.184 | 3 | ITEM | NKC2 | EE |  |  | 8.92 LTM_7.4m FLUORESCENT LED WITH LOUVRE AND SLING (MODIFILED : HANGING) ) / L -7.4m , IP20 , WHITE PROFILE WITH MIRROR ANODIZED ALUMINIUM , LED , 1437W , 220V , WIDE , 4000K , - , - | ชุด | 2 | 23307.2576 | 252.4252 | 28092.5658 | EE | 307
1.185 | 3 | ITEM | NKC2 | EE |  |  | 8.93 LTMA_9.0m UP-DOWN FLUORESCENT LED WITH LOUVRE AND SLING (MODIFILED : HANGING) ) / L -9.0m , IP20 , WHITE PROFILE WITH MIRROR ANODIZED ALUMINIUM , LED , 352W , 220V , WIDE , 4000K , - , - | ชุด | 2 | 52588.5776 | 252.4252 | 63007.6118 | EE | 308
1.186 | 3 | ITEM | NKC2 | EE |  |  | 8.94 ST1B SPOTLIGHT MOUNTED ON TRACK (DARK GREY) , IP20 , DARK GREY , LED MR16 (GU10) , 7.5W , 220V , 60 DEGREE , 4000K , - , - | ชุด | 3 | 5477.6262 | 322.5433 | 6916.1221 | EE | 309
1.187 | 3 | ITEM | NKC2 | EE |  |  | 8.95 ST1W SPOTLIGHT MOUNTED ON TRACK (LIGHT GREY) , IP20 , LIGHT GREY , LED MR16 (GU10) , 7.5W , 220V , 60 DEGREE , 4000K , - , - | ชุด | 3 | 5477.6262 | 322.5433 | 6916.1221 | EE | 310
1.188 | 3 | ITEM | NKC2 | EE |  |  | 8.96 TTB_1.5M TRACK DARK GREY L:1.5M DARK GREY WITH LIVE END AND END CAP , IP20 , DARK GREY , LED , 0W , 220V , - , - , - , - | ชุด | 1 | 471.1937 | 107.5144 | 690.0515 | EE | 311
1.189 | 3 | ITEM | NKC2 | EE |  |  | 8.97 TTW_1.5M TRACK LIGHT GREY L:1.5M LIGHT GREY WITH LIVE END AND END CAP , IP20 , LIGHT GREY , LED , 0W , 220V , - , - , - , - | ชุด | 1 | 471.1937 | 107.5144 | 690.0515 | EE | 312
1.190 | 3 | ITEM | NKC2 | EE |  |  | 8.98 WT1 DECORATIVE WALL LAMP , IP20 , BLACK BASE , LED , 2.6W , 220V , WIDE , 2700K , , | ชุด | 18 | 31132.438 | 1935.2597 | 39429.9226 | EE | 313
1.191 | 3 | ITEM | NKC2 | EE |  |  | 8.1 D1 ROUND FIXED RECESSED DOWNLIGHT AMBIENT / WHITE TRIM | ชุด | 44 | 46401.3562 | 4730.6347 | 60969.786 | EE | 316
1.192 | 3 | ITEM | NKC2 | EE |  |  | 8.101 D2 ROUND FIXED RECESSED DOWNLIGHT AMBIENT / WHITE TRIM | ชุด | 45 | 47455.9325 | 4838.1491 | 62355.4629 | EE | 317
1.193 | 3 | ITEM | NKC2 | EE |  |  | 8.102 D3 ROUND FIXED RECESSED DOWNLIGHT AMBIENT / WHITE TRIM | ชุด | 39 | 41128.4748 | 4193.0626 | 54041.4012 | EE | 318
1.194 | 3 | ITEM | NKC2 | EE |  |  | 8.103 DR1 ROUND ADJUSTABLE RECESSED DOWNLIGHT AMBIENT / WHITE TRIM | ชุด | 2 | 2109.1526 | 215.0289 | 2771.3539 | EE | 319
1.195 | 3 | ITEM | NKC2 | EE |  |  | 8.104 DR2 ROUND ADJUSTABLE RECESSED DOWNLIGHT AMBIENT / WHITE TRIM | ชุด | 23 | 24255.2544 | 2472.8318 | 31870.5699 | EE | 320
1.196 | 3 | ITEM | NKC2 | EE |  |  | 8.105 DR3 SURFACE MOUNTED DOWNLIGHT-MR16 | ชุด | 14 | 15444.6809 | 1505.202 | 20211.0404 | EE | 321
1.197 | 3 | ITEM | NKC2 | EE |  |  | 8.106 DR4 MINI RECESSED DOWNLIGHT | ชุด | 5 | 21970.3391 | 537.5721 | 26838.4334 | EE | 322
1.198 | 3 | ITEM | NKC2 | EE |  |  | 8.107 LWF1 LED SURFACE FLUORESCENT / WHITE LINE S-1140MM | ชุด | 42 | 80574.1151 | 4515.6059 | 101460.9833 | EE | 323
1.199 | 3 | ITEM | NKC2 | EE |  |  | 8.108 LWF2 LED SURFACE FLUORESCENT / WHITE LINE S-580MM | ชุด | 4 | 6327.4577 | 430.0577 | 8057.6613 | EE | 324
1.200 | 3 | ITEM | NKC2 | EE |  |  | 8.109 LWF3 LED SURFACE FLUORESCENT / WHITE LINE LSLIR/CT | ชุด | 6 | 8834.881 | 645.0866 | 11303.9134 | EE | 325
1.201 | 3 | ITEM | NKC2 | EE |  |  | 8.11 SPR-1 SPOTLIGHT ON TRACK | ชุด | 6 | 20474.4862 | 645.0866 | 25182.9786 | EE | 326
1.202 | 3 | ITEM | NKC2 | EE |  |  | 8.111 SPR-2 SPOTLIGHT ON TRACK | ชุด | 4 | 13649.6575 | 430.0577 | 16788.6524 | EE | 327
1.203 | 3 | ITEM | NKC2 | EE |  |  | 8.112 SPR-3 SPOTLIGHT ON TRACK | ชุด | 10 | 34124.1437 | 1075.1443 | 41971.631 | EE | 328
1.204 | 3 | ITEM | NKC2 | EE |  |  | 8.113 TRACK-2M HANGING TRACK | ชุด | 2 | 4375.3697 | 215.0289 | 5473.5912 | EE | 329
1.205 | 3 | ITEM | NKC2 | EE |  |  | 8.114 TRACK-3M HANGING TRACK | ชุด | 5 | 39032.411 | 537.5721 | 47183.2478 | EE | 330
1.206 | 3 | ITEM | NKC2 | EE |  |  | 8.115 LR1 LED LINEAR STRIPLIGHT 9.6W IN DOTLESS PROFILE / DALI DIM , IP20 , SAME AS FURNITURE , LED , 9.6W , 24VDC , 120 DEGREE , 4000K , REMOTED POWER SUPPLY (NUMBER OF DRIVER TO BE SPECIFIED BY SUPPLIER) , - | ชุด | 7 | 13592.6281 | 752.601 | 17105.2511 | EE | 331
1.207 | 3 | ITEM | NKC2 | EE |  |  | 8.116 LR2 LED LINEAR STRIPLIGHT 9.6W IN DOTLESS PROFILE / DALI DIM , IP20 , SAME AS FURNITURE , LED , 9.6W , 24VDC , 120 DEGREE , 4000K , REMOTED POWER SUPPLY (NUMBER OF DRIVER TO BE SPECIFIED BY SUPPLIER) , - | ม. | 12 | 25051.796 | 1290.1731 | 31410.164 | EE | 332
1.208 | 3 | ITEM | NKC2 | EE |  |  | 8.117 LR3 LED LINEAR STRIPLIGHT 9.6W IN DOTLESS PROFILE / DALI DIM , IP20 , SAME AS FURNITURE , LED , 9.6W , 24VDC , 120 DEGREE , 4000K , REMOTED POWER SUPPLY (NUMBER OF DRIVER TO BE SPECIFIED BY SUPPLIER) , - | ม. | 99 | 104680.7191 | 10643.9281 | 137513.1094 | EE | 333
1.209 | 3 | ITEM | NKC2 | EE |  |  | 8.118 LR4 LED LINEAR STRIPLIGHT 9.6W IN DOTLESS PROFILE / DALI DIM , IP20 , SAME AS FURNITURE , LED , 9.6W , 24VDC , 120 DEGREE , 4000K , REMOTED POWER SUPPLY (NUMBER OF DRIVER TO BE SPECIFIED BY SUPPLIER) , - | ม. | 22 | 24290.7809 | 2365.3174 | 31784.7315 | EE | 334
1.210 | 3 | ITEM | NKC2 | EE |  |  | 8.119 LR5 LED LINEAR STRIPLIGHT 9.6W IN DOTLESS PROFILE / DALI DIM , IP20 , SAME AS FURNITURE , LED , 9.6W , 24VDC , 120 DEGREE , 4000K , REMOTED POWER SUPPLY (NUMBER OF DRIVER TO BE SPECIFIED BY SUPPLIER) , - | ม. | 14 | 21426.2226 | 1505.202 | 27343.4307 | EE | 335
1.211 | 3 | ITEM | NKC2 | EE |  |  | 8.12 LH1 LED LINEAR STRIPLIGHT 9.6W IN DOTLESS PROFILE / DALI DIM , IP20 , SAME AS FURNITURE , LED , 9.6W , 24VDC , 120 DEGREE , 4000K , REMOTED POWER SUPPLY (NUMBER OF DRIVER TO BE SPECIFIED BY SUPPLIER) , - | ม. | 107 | 163757.5586 | 11504.0435 | 208981.9344 | EE | 336
1.212 | 3 | ITEM | NKC2 | EE |  |  | 8.121 LH2 LED LINEAR STRIPLIGHT 9.6W IN DOTLESS PROFILE / DALI DIM , IP20 , SAME AS FURNITURE , LED , 9.6W , 24VDC , 120 DEGREE , 4000K , REMOTED POWER SUPPLY (NUMBER OF DRIVER TO BE SPECIFIED BY SUPPLIER) , - | ม. | 51 | 95360.6208 | 5483.2357 | 120246.2145 | EE | 337
1.213 | 3 | ITEM | NKC2 | EE |  |  | 8.122 WH1 WALL LUMINAIRE | ชุด | 18 | 30291.0207 | 1935.2597 | 38426.6167 | EE | 338
1.214 | 3 | ITEM | NKC2 | EE |  |  | 8.123 WH2 WALL LUMINAIRE | ชุด | 10 | 26177.4253 | 1075.1443 | 32495.964 | EE | 339
1.215 | 3 | ITEM | NKC2 | EE |  |  | 8.124 X-W1 WALL LUMINAIRE | ชุด | 19 | 208966.907 | 2042.7741 | 251607.9438 | EE | 340
1.216 | 3 | ITEM | NKC2 | EE |  |  | 8.125 SPH1 WALL LUMINAIRE | ชุด | 14 | 105468.8466 | 1505.202 | 127555.8555 | EE | 341
1.217 | 3 | ITEM | NKC2 | EE |  |  | 8.126 Hangers , Supports & Accessories | เหมา | 1 | 115171.3223 | 34551.3967 | 178529.3701 | EE | 342
1.218 | 3 | ITEM | NKC2 | EE |  |  | 9.1 Emergency Light 2x12 W. LED Backup Time 2Hr. | ชุด | 57 | 77270.1501 | 6128.3222 | 99444.3384 | EE | 346
1.219 | 3 | ITEM | NKC2 | EE |  |  | 9.2 Exit & Fire Exit Sign | ชุด | 25 | 40902.2271 | 2687.8606 | 51976.8206 | EE | 347
1.220 | 3 | ITEM | NKC2 | EE |  |  | 9.3 Accessories | เหมา | 1 | 2363.4475 | 708.6603 | 3663.1814 | EE | 348
1.221 | 3 | ITEM | NKC2 | EE |  |  | - 16A 250V,Single Pole Switch | ชุด | 36 | 3197.3855 | 2692.5352 | 7023.1414 | EE | 353
1.222 | 3 | ITEM | NKC2 | EE |  |  | - 16A 250V,Single Pole Switch 2 Gang | ชุด | 23 | 2687.8606 | 1935.2597 | 5512.6086 | EE | 354
1.223 | 3 | ITEM | NKC2 | EE |  |  | - 16A 250V,Single Pole Switch 3 Gang | ชุด | 26 | 3767.6794 | 2430.7609 | 7391.0203 | EE | 355
1.224 | 3 | ITEM | NKC2 | EE |  |  | - 16A 250V,Duplex Outlet | ชุด | 587 | 85062.6087 | 43903.2819 | 153778.9279 | EE | 358
1.225 | 3 | ITEM | NKC2 | EE |  |  | - 1xDuplex Socket 15A., W/Ground | ชุด | 31 | 44922.3317 | 7680.2696 | 62723.3417 | EE | 361
1.226 | 3 | ITEM | NKC2 | EE |  |  | 10.5 Cover Plate & Box and Accessories | เหมา | 1 | 2792.5703 | 837.6776 | 4328.7077 | EE | 369
1.227 | 3 | ITEM | NKC2 | EE |  |  | 11.1 Ground Rod | ชุด | 36 | 32646.989 | 6731.3379 | 46954.717 | EE | 373
1.228 | 3 | ITEM | NKC2 | EE |  |  | - 120 มม² | ม. | 10 | 4224.6625 | 560.9448 | 5706.3582 | EE | 375
1.229 | 3 | ITEM | NKC2 | EE |  |  | - 70 มม² | ม. | 250 | 62592.0937 | 10517.7155 | 87176.1366 | EE | 377
1.230 | 3 | ITEM | NKC2 | EE |  |  | - 120 มม² | ม. | 300 | 131261.0898 | 16828.3448 | 176581.8419 | EE | 378
1.231 | 3 | ITEM | NKC2 | EE |  |  | 11.4 CU. Copper Tap 25x3 mm. | ม. | 240 | 123407.8622 | 13462.6759 | 163204.4296 | EE | 379
1.232 | 3 | ITEM | NKC2 | EE |  |  | 11.5 Ground Test Box | ชุด | 1 | 1963.3069 | 93.4908 | 2452.5256 | EE | 380
1.233 | 3 | ITEM | NKC2 | EE |  |  | 11.6 Ground Bar | ชุด | 1 | 2225.0812 | 93.4908 | 2764.6652 | EE | 381
1.234 | 3 | ITEM | NKC2 | EE |  |  | 11.7 Ground Pit Box | ชุด | 12 | 20194.0138 | 1121.8897 | 25417.0833 | EE | 382
1.235 | 3 | ITEM | NKC2 | EE |  |  | 11.8 Cu Air Terminal | ชุด | 14 | 20745.6096 | 3926.6138 | 29419.1591 | EE | 383
1.236 | 3 | ITEM | NKC2 | EE |  |  | - 25 มม. Ø | ม. | 300 | 33115.3779 | 8975.1173 | 50188.7065 | EE | 386
1.237 | 3 | ITEM | NKC2 | EE |  |  | - 32 มม. Ø | ม. | 250 | 6310.6293 | 5843.1753 | 14492.1966 | EE | 388
1.238 | 3 | ITEM | NKC2 | EE |  |  | 11.9 Exotherminal Weld | เหมา | 1 | 46745.4023 | 4674.5402 | 61313.1395 | EE | 389
1.239 | 3 | ITEM | NKC2 | EE |  |  | 12.1 ระบบ้องกันไฟและควันลาม (Fire Barrier System) | ตร.ม | 5 | 70118.1035 | 9349.0805 | 94756.6702 | EE | 393
1.240 | 3 | ITEM | NKC2 | EE |  |  | 12 Channel Relay Unit (10A./Ch) | ชุด | 1 | 12527.7678 | 467.454 | 15495.5025 | EE | 398
1.241 | 3 | ITEM | NKC2 | EE |  |  | 4 Channel Analogue Output 0-10 V. | ชุด | 1 | 6544.3563 | 467.454 | 8360.8827 | EE | 399
1.242 | 3 | ITEM | NKC2 | EE |  |  | Power Supply Unit | ชุด | 1 | 5983.4115 | 467.454 | 7692.0121 | EE | 400
1.243 | 3 | ITEM | NKC2 | EE |  |  | Panel | ชุด | 1 | 4674.5402 | 934.908 | 6688.7061 | EE | 401
1.244 | 3 | ITEM | NKC2 | EE |  |  | 12 Channel Relay Unit (10A./Ch) | ชุด | 2 | 25055.5357 | 934.908 | 30991.0051 | EE | 403
1.245 | 3 | ITEM | NKC2 | EE |  |  | Power Supply Unit | ชุด | 1 | 5983.4115 | 467.454 | 7692.0121 | EE | 404
1.246 | 3 | ITEM | NKC2 | EE |  |  | Panel | ชุด | 1 | 4674.5402 | 934.908 | 6688.7061 | EE | 405
1.247 | 3 | ITEM | NKC2 | EE |  |  | 12 Channel Relay Unit (10A./Ch) | ชุด | 2 | 25055.5357 | 934.908 | 30991.0051 | EE | 407
1.248 | 3 | ITEM | NKC2 | EE |  |  | 8 CH. Dimmer (1A./Ch.) | ชุด | 1 | 20567.977 | 467.454 | 25082.648 | EE | 408
1.249 | 3 | ITEM | NKC2 | EE |  |  | 4 CH. Dimmer (2A./Ch.) | ชุด | 1 | 16828.3448 | 467.454 | 20623.5106 | EE | 409
1.250 | 3 | ITEM | NKC2 | EE |  |  | 4 Channel Analogue Output 0-10 V. | ชุด | 1 | 6544.3563 | 467.454 | 8360.8827 | EE | 410
1.251 | 3 | ITEM | NKC2 | EE |  |  | Power Supply Unit | ชุด | 1 | 5983.4115 | 467.454 | 7692.0121 | EE | 411
1.252 | 3 | ITEM | NKC2 | EE |  |  | Panel | ชุด | 1 | 11826.5868 | 934.908 | 15216.8064 | EE | 412
1.253 | 3 | ITEM | NKC2 | EE |  |  | 12 Channel Relay Unit (10A./Ch) | ชุด | 2 | 25055.5357 | 934.908 | 30991.0051 | EE | 414
1.254 | 3 | ITEM | NKC2 | EE |  |  | Power Supply Unit | ชุด | 1 | 5983.4115 | 467.454 | 7692.0121 | EE | 415
1.255 | 3 | ITEM | NKC2 | EE |  |  | Panel | ชุด | 1 | 4674.5402 | 934.908 | 6688.7061 | EE | 416
1.256 | 3 | ITEM | NKC2 | EE |  |  | 12 Channel Relay Unit (10A./Ch) | ชุด | 3 | 37583.3035 | 1402.3621 | 46486.5076 | EE | 418
1.257 | 3 | ITEM | NKC2 | EE |  |  | 8 Channel Relay Unit (10A./Ch) | ชุด | 1 | 11031.915 | 467.454 | 13711.8476 | EE | 419
1.258 | 3 | ITEM | NKC2 | EE |  |  | 8 CH. Dimmer (1A./Ch.) | ชุด | 1 | 20567.977 | 467.454 | 25082.648 | EE | 420
1.259 | 3 | ITEM | NKC2 | EE |  |  | Power Supply Unit | ชุด | 1 | 5983.4115 | 467.454 | 7692.0121 | EE | 421
1.260 | 3 | ITEM | NKC2 | EE |  |  | Panel | ชุด | 1 | 11826.5868 | 934.908 | 15216.8064 | EE | 422
1.261 | 3 | ITEM | NKC2 | EE |  |  | 12 Channel Relay Unit (10A./Ch) | ชุด | 3 | 37583.3035 | 1402.3621 | 46486.5076 | EE | 424
1.262 | 3 | ITEM | NKC2 | EE |  |  | 8 CH. Dimmer (1A./Ch.) | ชุด | 1 | 20567.977 | 467.454 | 25082.648 | EE | 425
1.263 | 3 | ITEM | NKC2 | EE |  |  | Power Supply Unit | ชุด | 2 | 11966.823 | 934.908 | 15384.0241 | EE | 426
1.264 | 3 | ITEM | NKC2 | EE |  |  | Panel | ชุด | 1 | 11826.5868 | 934.908 | 15216.8064 | EE | 427
1.265 | 3 | ITEM | NKC2 | EE |  |  | 8 Key Input (Neo) | ชุด | 12 | 47119.3656 | 2243.7793 | 58860.614 | EE | 430
1.266 | 3 | ITEM | NKC2 | EE |  |  | 8 Key Input (Neo) | ชุด | 2 | 7853.2276 | 373.9632 | 9810.1023 | EE | 432
1.267 | 3 | ITEM | NKC2 | EE |  |  | 8 Key Input (Neo) | ชุด | 8 | 31412.9104 | 1495.8529 | 39240.4093 | EE | 434
1.268 | 3 | ITEM | NKC2 | EE |  |  | 8 Key Input (Neo) | ชุด | 8 | 31412.9104 | 1495.8529 | 39240.4093 | EE | 436
1.269 | 3 | ITEM | NKC2 | EE |  |  | Touch Screen Unit | ชุด | 1 | 28138.8624 | 934.908 | 34667.5639 | EE | 438
1.270 | 3 | ITEM | NKC2 | EE |  |  | C-Bus Ethernet Network Interface | ชุด | 1 | 24672.2234 | 934.908 | 30533.9435 | EE | 439
1.271 | 3 | ITEM | NKC2 | EE |  |  | HUB 8 Port | ชุด | 1 | 2804.7241 | 934.908 | 4459.1374 | EE | 440
1.272 | 3 | ITEM | NKC2 | EE |  |  | Network Bridge Unit | ชุด | 1 | 10059.6106 | 934.908 | 13109.864 | EE | 441
1.273 | 3 | ITEM | NKC2 | EE |  |  | Power Supply Unit | ชุด | 1 | 5983.4115 | 467.454 | 7692.0121 | EE | 442
1.274 | 3 | ITEM | NKC2 | EE |  |  | Desktop Computer Set (with Windows Licence) | ชุด | 1 | 41135.9541 | 934.908 | 50165.296 | EE | 443
1.275 | 3 | ITEM | NKC2 | EE |  |  | C-Bus Operation Software | ชุด | 1 | 48147.7644 | 934.908 | 58526.1787 | EE | 444
1.276 | 3 | ITEM | NKC2 | EE |  |  | UPS 1000VA (สำหรับ Backup Computer เท่านั้น) | ชุด | 1 | 4769.9009 | 934.908 | 6802.4141 | EE | 445
1.277 | 3 | ITEM | NKC2 | EE |  |  | Panel | ชุด | 1 | 4674.5402 | 934.908 | 6688.7061 | EE | 446
1.278 | 3 | ITEM | NKC2 | EE |  |  | ค่าเขียนโปรแกรม และค่า Setup ระบบ C-Bus | ชุด | 1 | 0 | 28047.2414 | 33443.5307 | EE | 448
1.279 | 3 | ITEM | NKC2 | EE |  |  | Motion Sersor | ชุด | 16 | 96931.2663 | 2991.7058 | 119148.1519 | EE | 450
1.280 | 3 | ITEM | NKC2 | EE |  |  | - UTP CAT6 | ม. | 350 | 5235.4851 | 3272.1782 | 10144.5376 | EE | 452
1.281 | 3 | ITEM | NKC2 | EE |  |  | - 15 มม. Ø | ม. | 320 | 9283.2629 | 6581.7527 | 18917.4446 | EE | 454
1.282 | 3 | ITEM | NKC2 | EE |  |  | 13.12 Fitting, support and accessories | เหมา | 1 | 16268.8959 | 4880.6688 | 25218.7409 | EE | 455
1.283 | 3 | ITEM | NKC2 | EE |  |  | - FCP Control Panel | ชุด | 1 | 207798.085 | 4674.5402 | 253352.3583 | EE | 460
1.284 | 3 | ITEM | NKC2 | EE |  |  | - Mixmic Annuacitor Garphic | ชุด | 1 | 47960.7828 | 4674.5402 | 62762.3592 | EE | 461
1.285 | 3 | ITEM | NKC2 | EE |  |  | - Speaker with Flashing Strobe | ชุด | 26 | 120225.4352 | 8507.6632 | 153501.3466 | EE | 462
1.286 | 3 | ITEM | NKC2 | EE |  |  | - Addressable Manual Pull Station | ชุด | 27 | 71562.5365 | 8834.881 | 95865.8806 | EE | 464
1.287 | 3 | ITEM | NKC2 | EE |  |  | - Monitor Module (ZAM Detector) | ชุด | 26 | 55178.2729 | 4861.5218 | 71591.4513 | EE | 465
1.288 | 3 | ITEM | NKC2 | EE |  |  | - Monitor Module (IAM Module) | ชุด | 5 | 6497.6109 | 934.908 | 8862.5356 | EE | 466
1.289 | 3 | ITEM | NKC2 | EE |  |  | - Control Module | ชุด | 18 | 34834.6738 | 3365.669 | 45550.0888 | EE | 467
1.290 | 3 | ITEM | NKC2 | EE |  |  | - Isolator Module | ชุด | 5 | 11475.9963 | 934.908 | 14798.7623 | EE | 468
1.291 | 3 | ITEM | NKC2 | EE |  |  | - Telephone jack | ชุด | 24 | 46446.2318 | 4487.5586 | 60733.4517 | EE | 469
1.292 | 3 | ITEM | NKC2 | EE |  |  | - FATB Box | ชุด | 3 | 47680.3104 | 2804.7241 | 60198.3552 | EE | 470
1.293 | 3 | ITEM | NKC2 | EE |  |  | - Smoke Conventional | ชุด | 157 | 366951.4084 | 29356.1127 | 472557.0882 | EE | 471
1.294 | 3 | ITEM | NKC2 | EE |  |  | - Heat Conventional | ชุด | 27 | 41145.3031 | 5048.5035 | 55081.495 | EE | 472
1.295 | 3 | ITEM | NKC2 | EE |  |  | - Softwave and Commissioning | ชุด | 1 | 0 | 46745.4023 | 55739.2178 | EE | 474
1.296 | 3 | ITEM | NKC2 | EE |  |  | - IEC01, 2.5 มม2 | ม. | 6200 | 52225.8333 | 40575.0092 | 110655.7247 | EE | 476
1.297 | 3 | ITEM | NKC2 | EE |  |  | - FRC, 2.5 มม2 | ม. | 580 | 16809.6467 | 6506.96 | 27802.7218 | EE | 477
1.298 | 3 | ITEM | NKC2 | EE |  |  | - 16 AWG. Twisted Pair Shielded FRC for Riser Loop and Manual Station | ม. | 500 | 46745.4023 | 14023.6207 | 72460.9831 | EE | 478
1.299 | 3 | ITEM | NKC2 | EE |  |  | - 15 มม. Ø | ม. | 3200 | 92832.6294 | 65817.5265 | 189174.4459 | EE | 480
1.300 | 3 | ITEM | NKC2 | EE |  |  | - 20 มม. Ø | ม. | 58 | 2429.2651 | 1301.392 | 4448.4355 | EE | 481
1.301 | 3 | ITEM | NKC2 | EE |  |  | - 100x100 mm. | ม. | 50 | 11078.6604 | 2103.5431 | 15718.4594 | EE | 483
1.302 | 3 | ITEM | NKC2 | EE |  |  | 14.5 Fitting, support and accessories | เหมา | 1 | 46745.4023 | 9349.0805 | 66887.0613 | EE | 484
1.303 | 3 | ITEM | NKC2 | EE |  |  | - Access control file Server | ชุด | 1 | 93490.8047 | 0 | 111478.4355 | EE | 489
1.304 | 3 | ITEM | NKC2 | EE |  |  | - Access control Computer Workstation | ชุด | 1 | 41033.1142 | 0 | 48927.8854 | EE | 490
1.305 | 3 | ITEM | NKC2 | EE |  |  | - Ink-Jet Printer | ชุด | 1 | 9349.0805 | 934.908 | 12262.6279 | EE | 491
1.306 | 3 | ITEM | NKC2 | EE |  |  | - Dot - Matrix Printer | ชุด | 1 | 9349.0805 | 934.908 | 12262.6279 | EE | 492
1.307 | 3 | ITEM | NKC2 | EE |  |  | - Access control Software 24 reader | ชุด | 1 | 14023.6207 | 934.908 | 17836.5497 | EE | 493
1.308 | 3 | ITEM | NKC2 | EE |  |  | - Network Control Module | ชุด | 1 | 168283.4485 | 0 | 200661.1839 | EE | 494
1.309 | 3 | ITEM | NKC2 | EE |  |  | - Reader Controller | ชุด | 4 | 47960.7828 | 0 | 57188.4374 | EE | 495
1.310 | 3 | ITEM | NKC2 | EE |  |  | - Input / Output Module | ชุด | 1 | 14958.5288 | 0 | 17836.5497 | EE | 496
1.311 | 3 | ITEM | NKC2 | EE |  |  | - Control Panel for Reader Controller & Acc. | ชุด | 1 | 46745.4023 | 0 | 55739.2178 | EE | 497
1.312 | 3 | ITEM | NKC2 | EE |  |  | - Battery 12 VDC | ชุด | 1 | 1598.6928 | 0 | 1906.2812 | EE | 498
1.313 | 3 | ITEM | NKC2 | EE |  |  | - APS-PBC-60 Power Supply | ชุด | 1 | 16431.0089 | 0 | 19592.335 | EE | 499
1.314 | 3 | ITEM | NKC2 | EE |  |  | - AEC-AMC2-UL2 Enclosure 2 DIN Rail | ชุด | 1 | 10657.9517 | 0 | 12708.5416 | EE | 500
1.315 | 3 | ITEM | NKC2 | EE |  |  | - APC-AMC2-4WCF Access Controller for Reader, LAN | ชุด | 1 | 68388.5236 | 0 | 81546.4756 | EE | 501
1.316 | 3 | ITEM | NKC2 | EE |  |  | - Card Reader | ชุด | 500 | 93490.8047 | 23372.7012 | 139348.0444 | EE | 502
1.317 | 3 | ITEM | NKC2 | EE |  |  | - Emergency Break Glass | ชุด | 5 | 7993.4638 | 467.454 | 10088.7984 | EE | 503
1.318 | 3 | ITEM | NKC2 | EE |  |  | - Stanless Stell Exit Switch | ชุด | 5 | 7993.4638 | 2337.2701 | 12318.3671 | EE | 504
1.319 | 3 | ITEM | NKC2 | EE |  |  | - Buzzer Alarm | ชุด | 5 | 1640.7636 | 2337.2701 | 4743.4074 | EE | 505
1.320 | 3 | ITEM | NKC2 | EE |  |  | - Magnetic Door Lock | ชุด | 6 | 29309.3673 | 2804.7241 | 38292.8426 | EE | 506
1.321 | 3 | ITEM | NKC2 | EE |  |  | - Magnetic Door Sensor | ชุด | 6 | 1968.9163 | 2804.7241 | 5692.0889 | EE | 507
1.322 | 3 | ITEM | NKC2 | EE |  |  | - Syatem Setup | ชุด | 1 | 8881.6264 | 0 | 10590.4514 | EE | 508
1.323 | 3 | ITEM | NKC2 | EE |  |  | - IEC01 2.5 มม² | ม. | 300 | 2527.0565 | 1963.3069 | 5354.3093 | EE | 510
1.324 | 3 | ITEM | NKC2 | EE |  |  | - TIEV 4 Core | ม. | 300 | 2622.4171 | 1682.8345 | 5133.582 | EE | 511
1.325 | 3 | ITEM | NKC2 | EE |  |  | - 15 มม. Ø | ม. | 250 | 7252.5492 | 5141.9943 | 14779.2536 | EE | 513
1.326 | 3 | ITEM | NKC2 | EE |  |  | 15.4 Fitting, support and accessories | เหมา | 1 | 28047.2414 | 4674.5402 | 39017.4524 | EE | 514
1.327 | 3 | ITEM | NKC2 | EE |  |  | - IP Camera Dome Type 2MP | ชุด | 17 | 223461.7214 | 7946.7184 | 275931.4236 | EE | 519
1.328 | 3 | ITEM | NKC2 | EE |  |  | - IP Camera Fixed Type (WP) 2MP | ชุด | 10 | 95033.403 | 4674.5402 | 118891.7515 | EE | 520
1.329 | 3 | ITEM | NKC2 | EE |  |  | - CCTV Server | ชุด | 1 | 46745.4023 | 2337.2701 | 58526.1787 | EE | 521
1.330 | 3 | ITEM | NKC2 | EE |  |  | - CCTV Workstation 24" | ชุด | 1 | 65443.5633 | 934.908 | 79149.6892 | EE | 522
1.331 | 3 | ITEM | NKC2 | EE |  |  | - Monitor LCD 50" | ชุด | 2 | 39079.1564 | 1869.8161 | 48827.5548 | EE | 523
1.332 | 3 | ITEM | NKC2 | EE |  |  | - CCTV Software License | ชุด | 21 | 84422.1966 | 12761.4948 | 115881.8337 | EE | 524
1.333 | 3 | ITEM | NKC2 | EE |  |  | - Base License | ชุด | 3 | 48998.5307 | 0 | 58425.8481 | EE | 525
1.334 | 3 | ITEM | NKC2 | EE |  |  | - 42 U, + Ventilating Fan Set 3x4" + AC Power, PDU 12 Outlet | ชุด | 1 | 30851.9656 | 934.908 | 37902.6681 | EE | 527
1.335 | 3 | ITEM | NKC2 | EE |  |  | - Fiber Distribution Unit 12 Core Single Mode | ชุด | 1 | 4674.5402 | 467.454 | 6131.314 | EE | 528
1.336 | 3 | ITEM | NKC2 | EE |  |  | - UTP Patch Panel 24 Port | ชุด | 1 | 2804.7241 | 467.454 | 3901.7452 | EE | 529
1.337 | 3 | ITEM | NKC2 | EE |  |  | - NVR 64 CH Storage 30 days | ชุด | 1 | 189412.3703 | 934.908 | 226970.0947 | EE | 530
1.338 | 3 | ITEM | NKC2 | EE |  |  | - UPS 6kVA Back Up 10 MIN. | ชุด | 1 | 91153.5346 | 467.454 | 109248.8668 | EE | 531
1.339 | 3 | ITEM | NKC2 | EE |  |  | - Core Switch | ชุด | 1 | 108355.8426 | 934.908 | 130318.2911 | EE | 532
1.340 | 3 | ITEM | NKC2 | EE |  |  | - Network Switch | ชุด | 1 | 42070.8621 | 934.908 | 51280.0803 | EE | 533
1.341 | 3 | ITEM | NKC2 | EE |  |  | - 6C MMF-OM3 Cable | ม. | 200 | 7479.2644 | 5609.4483 | 15606.981 | EE | 535
1.342 | 3 | ITEM | NKC2 | EE |  |  | - UTP CAT6 | ม. | 1200 | 17950.2345 | 11218.8966 | 34781.2719 | EE | 536
1.343 | 3 | ITEM | NKC2 | EE |  |  | - 15 มม. Ø | ม. | 1000 | 29010.1967 | 20567.977 | 59117.0144 | EE | 538
1.344 | 3 | ITEM | NKC2 | EE |  |  | 16.5 Fitting, support and accessories | เหมา | 1 | 26392.4542 | 7917.7363 | 40911.4711 | EE | 539
1.345 | 3 | ITEM | NKC2 | EE |  |  | - HDPE w/ Concrete Encased (Ductbank 2x2) | ม. | 30 | 126212.5863 | 33656.6897 | 190628.1247 | EE | 544
1.346 | 3 | ITEM | NKC2 | EE |  |  | - Handhole | ชุด | 2 | 280472.4141 | 9349.0805 | 345583.1501 | EE | 545
1.347 | 3 | ITEM | NKC2 | EE |  |  | 17.4 เต้ารับข้อมูล (RJ45 Cat. 6a Modular Kack) | ชุด | 291 | 36455.8044 | 29926.4066 | 79154.1484 | EE | 548
1.348 | 3 | ITEM | NKC2 | EE |  |  | - 42 U, + Ventilating Fan Set 3x4" + AC Power, PDU 12 Outlet | ชุด | 1 | 30851.9656 | 934.908 | 37902.6681 | EE | 550
1.349 | 3 | ITEM | NKC2 | EE |  |  | - Fiber Distribution Unit 12 Core Single Mode | ชุด | 1 | 3926.6138 | 467.454 | 5239.4865 | EE | 551
1.350 | 3 | ITEM | NKC2 | EE |  |  | - UTP CAT6A Patch Panel 24 Port | ชุด | 4 | 11218.8966 | 1869.8161 | 15606.981 | EE | 552
1.351 | 3 | ITEM | NKC2 | EE |  |  | - UPS 1kVA Back Up 10 MIN. | ชุด | 1 | 21035.4311 | 467.454 | 25640.0402 | EE | 553
1.352 | 3 | ITEM | NKC2 | EE |  |  | - 42 U, + Ventilating Fan Set 3x4" + AC Power, PDU 12 Outlet | ชุด | 1 | 30851.9656 | 934.908 | 37902.6681 | EE | 555
1.353 | 3 | ITEM | NKC2 | EE |  |  | - Fiber Distribution Unit 12 Core Single Mode | ชุด | 1 | 3926.6138 | 467.454 | 5239.4865 | EE | 556
1.354 | 3 | ITEM | NKC2 | EE |  |  | - UTP CAT6A Patch Panel 24 Port | ชุด | 6 | 16828.3448 | 2804.7241 | 23410.4715 | EE | 557
1.355 | 3 | ITEM | NKC2 | EE |  |  | - UPS 1kVA Back Up 10 MIN. | ชุด | 1 | 21035.4311 | 467.454 | 25640.0402 | EE | 558
1.356 | 3 | ITEM | NKC2 | EE |  |  | - 42 U, + Ventilating Fan Set 3x4" + AC Power, PDU 12 Outlet | ชุด | 1 | 30851.9656 | 934.908 | 37902.6681 | EE | 560
1.357 | 3 | ITEM | NKC2 | EE |  |  | - Fiber Distribution Unit 12 Core Single Mode | ชุด | 1 | 3926.6138 | 467.454 | 5239.4865 | EE | 561
1.358 | 3 | ITEM | NKC2 | EE |  |  | - UTP CAT6A Patch Panel 24 Port | ชุด | 5 | 14023.6207 | 2337.2701 | 19508.7262 | EE | 562
1.359 | 3 | ITEM | NKC2 | EE |  |  | - UPS 1kVA Back Up 10 MIN. | ชุด | 1 | 21035.4311 | 467.454 | 25640.0402 | EE | 563
1.360 | 3 | ITEM | NKC2 | EE |  |  | - 42 U, + Ventilating Fan Set 3x4" + AC Power, PDU 12 Outlet | ชุด | 1 | 30851.9656 | 934.908 | 37902.6681 | EE | 565
1.361 | 3 | ITEM | NKC2 | EE |  |  | - 42 U, + Ventilating Fan Set 3x4" + AC Power, PDU 12 Outlet | ชุด | 1 | 30851.9656 | 934.908 | 37902.6681 | EE | 567
1.362 | 3 | ITEM | NKC2 | EE |  |  | 17.1 Cat. 6a Patch Cords 10 Ft | ชุด | 291 | 34007.2802 | 3264.6989 | 44443.1079 | EE | 568
1.363 | 3 | ITEM | NKC2 | EE |  |  | 17.11 Fiber Optic Patch Cord 5 m. | ชุด | 6 | 5609.4483 | 280.4724 | 7023.1414 | EE | 569
1.364 | 3 | ITEM | NKC2 | EE |  |  | 17.12 Cable Management Panel | ชุด | 2 | 949.8666 | 93.4908 | 1244.0993 | EE | 570
1.365 | 3 | ITEM | NKC2 | EE |  |  | 17.13 Surge Protection Device | ชุด | 1 | 11218.8966 | 467.454 | 13934.8044 | EE | 571
1.366 | 3 | ITEM | NKC2 | EE |  |  | - 12 Core Single mode Indoor/ Outdoor | ม. | 250 | 13556.1667 | 7011.8104 | 24525.2558 | EE | 573
1.367 | 3 | ITEM | NKC2 | EE |  |  | - UTP CAT6a | ม. | 16000 | 284212.0463 | 149585.2875 | 517259.9408 | EE | 574
1.368 | 3 | ITEM | NKC2 | EE |  |  | - 15 มม. Ø | ม. | 3000 | 87030.5901 | 61703.9311 | 177351.0431 | EE | 576
1.369 | 3 | ITEM | NKC2 | EE |  |  | - 20 มม. Ø | ม. | 3000 | 125651.6415 | 67313.3794 | 230091.4909 | EE | 577
1.370 | 3 | ITEM | NKC2 | EE |  |  | - 25 มม. Ø | ม. | 9000 | 535982.7833 | 235596.8278 | 920031.5284 | EE | 578
1.371 | 3 | ITEM | NKC2 | EE |  |  | - 100x100 mm. | ม. | 510 | 113002.3356 | 21456.1397 | 160328.286 | EE | 580
1.372 | 3 | ITEM | NKC2 | EE |  |  | - 200x100 mm. | ม. | 40 | 11779.8414 | 2243.7793 | 16721.7653 | EE | 581
1.373 | 3 | ITEM | NKC2 | EE |  |  | 17.17 Fitting, support and accessories | เหมา | 1 | 146112.2911 | 43833.6873 | 226491.5847 | EE | 582
1.374 | 3 | ITEM | NKC2 | EE |  |  | 18.1 ค่าธรรมเนียมการขอใช้ไฟฟ้า ประกอบด้วย | งาน | 1 | 0 | 249620.4485 | 297647.4228 | EE | 586
1.1 | 4 | ITEM | NKC2 | SAN | งานระบบประปา | 1.1 เครื่องสูบน้ำเพิ่มแรงดัน และอุปกรณ์ประกอบ | - PBS-01 | ชุด | 1 | 539441.9431 | 7946.7184 | 652706.24 | SAN | 29
1.2 | 4 | ITEM | NKC2 | SAN | งานระบบประปา | 1.1 เครื่องสูบน้ำเพิ่มแรงดัน และอุปกรณ์ประกอบ | - WT-01 | ชุด | 1 | 224910.8289 | 5609.4483 | 274872.3785 | SAN | 30
1.3 | 4 | ITEM | NKC2 | SAN | งานระบบประปา | 1.1 เครื่องสูบน้ำเพิ่มแรงดัน และอุปกรณ์ประกอบ | - Ø 20 มม. (15 มม. ) | ม. | 30 | 981.6534 | 841.4172 | 2173.8295 | SAN | 34
1.4 | 4 | ITEM | NKC2 | SAN | งานระบบประปา | 1.1 เครื่องสูบน้ำเพิ่มแรงดัน และอุปกรณ์ประกอบ | - Ø 25 มม. (20 มม. ) | ม. | 334 | 14363.9272 | 9367.7786 | 28297.6861 | SAN | 35
1.5 | 4 | ITEM | NKC2 | SAN | งานระบบประปา | 1.1 เครื่องสูบน้ำเพิ่มแรงดัน และอุปกรณ์ประกอบ | - Ø 32 มม. (25 มม.) | ม. | 275 | 19539.5782 | 7712.9914 | 32495.964 | SAN | 36
1.6 | 4 | ITEM | NKC2 | SAN | งานระบบประปา | 1.1 เครื่องสูบน้ำเพิ่มแรงดัน และอุปกรณ์ประกอบ | - Ø 50 มม. (40 มม.) | ม. | 163 | 27430.2021 | 7619.5006 | 41793.2655 | SAN | 38
1.7 | 4 | ITEM | NKC2 | SAN | งานระบบประปา | 1.1 เครื่องสูบน้ำเพิ่มแรงดัน และอุปกรณ์ประกอบ | - Ø 63 มม. (50 มม.) | ม. | 73 | 19587.2585 | 5118.6216 | 29459.2914 | SAN | 39
1.8 | 4 | ITEM | NKC2 | SAN | งานระบบประปา | 1.1 เครื่องสูบน้ำเพิ่มแรงดัน และอุปกรณ์ประกอบ | - Ø 75 มม. (65 มม.) | ม. | 53 | 19919.1508 | 4955.0126 | 29659.9526 | SAN | 40
1.9 | 4 | ITEM | NKC2 | SAN | งานระบบประปา | 1.1 เครื่องสูบน้ำเพิ่มแรงดัน และอุปกรณ์ประกอบ | - Ø 90 มม. (80 มม.) | ม. | 56 | 29423.4261 | 6282.5821 | 42575.8441 | SAN | 41
1.10 | 4 | ITEM | NKC2 | SAN | งานระบบประปา | 1.1 เครื่องสูบน้ำเพิ่มแรงดัน และอุปกรณ์ประกอบ | - Ø 110 มม. (100 มม.) | ม. | 9 | 7017.4198 | 1262.1259 | 9872.5303 | SAN | 42
1.11 | 4 | ITEM | NKC2 | SAN | งานระบบประปา | 1.1 เครื่องสูบน้ำเพิ่มแรงดัน และอุปกรณ์ประกอบ | - Ø 90 มม. (80 มม.) | ม. | 69 | 14759.5803 | 7741.0386 | 26829.738 | SAN | 47
1.12 | 4 | ITEM | NKC2 | SAN | งานระบบประปา | 1.1 เครื่องสูบน้ำเพิ่มแรงดัน และอุปกรณ์ประกอบ | 1.4 ข้อต่ออุปกรณ์ท่อ | เหมา | 1 | 75707.9187 | 22712.6561 | 117356.6934 | SAN | 49
1.13 | 4 | ITEM | NKC2 | SAN | งานระบบประปา | 1.1 เครื่องสูบน้ำเพิ่มแรงดัน และอุปกรณ์ประกอบ | 1.5 เหล็กยึดท่อ | เหมา | 1 | 30283.5415 | 9085.4364 | 46943.5692 | SAN | 50
1.14 | 4 | ITEM | NKC2 | SAN | งานระบบประปา | 1.1 เครื่องสูบน้ำเพิ่มแรงดัน และอุปกรณ์ประกอบ | 1.6 ทดสอบ ทำความสะอาด ทาสีทำสัญลักษณ์ | เหมา | 1 | 15141.7707 | 4542.7182 | 23471.7846 | SAN | 51
1.15 | 4 | ITEM | NKC2 | SAN | งานระบบประปา | 1.1 เครื่องสูบน้ำเพิ่มแรงดัน และอุปกรณ์ประกอบ | - Ø 80 มม. | ชุด | 6 | 12677.3531 | 3365.669 | 19129.6995 | SAN | 55
1.16 | 4 | ITEM | NKC2 | SAN | งานระบบประปา | 1.1 เครื่องสูบน้ำเพิ่มแรงดัน และอุปกรณ์ประกอบ | - Ø 100 มม. | ชุด | 1 | 3033.7766 | 747.9264 | 4509.3027 | SAN | 56
1.17 | 4 | ITEM | NKC2 | SAN | งานระบบประปา | 1.1 เครื่องสูบน้ำเพิ่มแรงดัน และอุปกรณ์ประกอบ | - Ø 80 มม. | ชุด | 1 | 5212.1124 | 373.9632 | 6660.8365 | SAN | 58
1.18 | 4 | ITEM | NKC2 | SAN | งานระบบประปา | 1.1 เครื่องสูบน้ำเพิ่มแรงดัน และอุปกรณ์ประกอบ | - Ø 20 มม | ชุด | 14 | 8245.889 | 1963.3069 | 12173.4452 | SAN | 60
1.19 | 4 | ITEM | NKC2 | SAN | งานระบบประปา | 1.1 เครื่องสูบน้ำเพิ่มแรงดัน และอุปกรณ์ประกอบ | - Ø 25 มม | ชุด | 9 | 7488.6135 | 1682.8345 | 10936.0345 | SAN | 61
1.20 | 4 | ITEM | NKC2 | SAN | งานระบบประปา | 1.1 เครื่องสูบน้ำเพิ่มแรงดัน และอุปกรณ์ประกอบ | - Ø 40 มม | ชุด | 1 | 1210.7059 | 280.4724 | 1778.081 | SAN | 63
1.21 | 4 | ITEM | NKC2 | SAN | งานระบบประปา | 1.1 เครื่องสูบน้ำเพิ่มแรงดัน และอุปกรณ์ประกอบ | - Ø 50 มม. | ชุด | 3 | 7558.7316 | 1121.8897 | 10350.7727 | SAN | 64
1.22 | 4 | ITEM | NKC2 | SAN | งานระบบประปา | 1.1 เครื่องสูบน้ำเพิ่มแรงดัน และอุปกรณ์ประกอบ | - Ø 65 มม. | ชุด | 16 | 100970.0691 | 7479.2644 | 129314.9852 | SAN | 65
1.23 | 4 | ITEM | NKC2 | SAN | งานระบบประปา | 1.1 เครื่องสูบน้ำเพิ่มแรงดัน และอุปกรณ์ประกอบ | - Ø 80 มม. | ชุด | 1 | 29917.0575 | 560.9448 | 36341.97 | SAN | 67
1.24 | 4 | ITEM | NKC2 | SAN | งานระบบประปา | 1.1 เครื่องสูบน้ำเพิ่มแรงดัน และอุปกรณ์ประกอบ | - Ø 50 มม. | ชุด | 2 | 4749.3329 | 747.9264 | 6554.932 | SAN | 71
1.25 | 4 | ITEM | NKC2 | SAN | งานระบบประปา | 1.1 เครื่องสูบน้ำเพิ่มแรงดัน และอุปกรณ์ประกอบ | - Ø 65 มม. | ชุด | 4 | 12602.5605 | 1869.8161 | 17256.8618 | SAN | 72
1.26 | 4 | ITEM | NKC2 | SAN | งานระบบประปา | 1.1 เครื่องสูบน้ำเพิ่มแรงดัน และอุปกรณ์ประกอบ | - Ø 100 มม. | ชุด | 1 | 5436.4903 | 747.9264 | 7374.2985 | SAN | 74
1.27 | 4 | ITEM | NKC2 | SAN | งานระบบประปา | 1.1 เครื่องสูบน้ำเพิ่มแรงดัน และอุปกรณ์ประกอบ | - Ø 80 มม. | ชุด | 1 | 2257.8029 | 560.9448 | 3361.0748 | SAN | 76
1.28 | 4 | ITEM | NKC2 | SAN | งานระบบประปา | 1.1 เครื่องสูบน้ำเพิ่มแรงดัน และอุปกรณ์ประกอบ | - Ø 100 มม. | ชุด | 1 | 0 | 747.9264 | 891.8275 | SAN | 77
1.29 | 4 | ITEM | NKC2 | SAN | งานระบบประปา | 1.1 เครื่องสูบน้ำเพิ่มแรงดัน และอุปกรณ์ประกอบ | - Ø 50 มม. | ชุด | 2 | 13855.3373 | 747.9264 | 17412.9316 | SAN | 87
1.30 | 4 | ITEM | NKC2 | SAN | งานระบบประปา | 1.1 เครื่องสูบน้ำเพิ่มแรงดัน และอุปกรณ์ประกอบ | - Ø 65 มม. | ชุด | 4 | 30384.5115 | 1869.8161 | 38460.0603 | SAN | 88
1.31 | 4 | ITEM | NKC2 | SAN | งานระบบประปา | 1.1 เครื่องสูบน้ำเพิ่มแรงดัน และอุปกรณ์ประกอบ | - Ø 20 มม | ชุด | 2 | 7011.8104 | 280.4724 | 8695.318 | SAN | 91
1.32 | 4 | ITEM | NKC2 | SAN | งานระบบประปา | 1.1 เครื่องสูบน้ำเพิ่มแรงดัน และอุปกรณ์ประกอบ | -Ø 15 มม | ชุด | 85 | 19866.796 | 3973.3592 | 28427.0011 | SAN | 93
1.33 | 4 | ITEM | NKC2 | SAN | งานระบบประปา | 1.1 เครื่องสูบน้ำเพิ่มแรงดัน และอุปกรณ์ประกอบ | - Ø 15 มม | ชุด | 18 | 5048.5035 | 841.4172 | 7023.1414 | SAN | 95
1.34 | 4 | ITEM | NKC2 | SAN | งานระบบประปา | 1.1 เครื่องสูบน้ำเพิ่มแรงดัน และอุปกรณ์ประกอบ | - 33-60 FU | ชุด | 8 | 29917.0575 | 1495.8529 | 37456.7543 | SAN | 99
1.35 | 4 | ITEM | NKC2 | SAN | งานระบบประปา | 1.1 เครื่องสูบน้ำเพิ่มแรงดัน และอุปกรณ์ประกอบ | - 0.45 x 0.45 ม. | ชุด | 21 | 19633.069 | 9816.5345 | 35115.7072 | SAN | 101
1.36 | 4 | ITEM | NKC2 | SAN | งานระบบประปา | 1.1 เครื่องสูบน้ำเพิ่มแรงดัน และอุปกรณ์ประกอบ | - Ø 100 มม | ชุด | 1 | 9045.2354 | 467.454 | 11342.9308 | SAN | 103
1.37 | 4 | ITEM | NKC2 | SAN | งานระบบประปา | 1.1 เครื่องสูบน้ำเพิ่มแรงดัน และอุปกรณ์ประกอบ | WWTP-1 @ 30 ลบ.ม. ต่อวัน | ชุด | 1 | 473465.4822 | 23372.7012 | 592429.8499 | SAN | 113
1.38 | 4 | ITEM | NKC2 | SAN | งานระบบประปา | 1.1 เครื่องสูบน้ำเพิ่มแรงดัน และอุปกรณ์ประกอบ | GT-1 @ 6.0 ลบ.ม. ต่อวัน | ชุด | 1 | 32646.989 | 2804.7241 | 42272.6228 | SAN | 115
1.39 | 4 | ITEM | NKC2 | SAN | งานระบบประปา | 1.1 เครื่องสูบน้ำเพิ่มแรงดัน และอุปกรณ์ประกอบ | - Ø 50 มม. | ม. | 271 | 13851.1956 | 10134.4032 | 28600.4281 | SAN | 121
1.40 | 4 | ITEM | NKC2 | SAN | งานระบบประปา | 1.1 เครื่องสูบน้ำเพิ่มแรงดัน และอุปกรณ์ประกอบ | - Ø 80 มม. | ม. | 177 | 20878.4506 | 12410.9043 | 39694.2269 | SAN | 123
1.41 | 4 | ITEM | NKC2 | SAN | งานระบบประปา | 1.1 เครื่องสูบน้ำเพิ่มแรงดัน และอุปกรณ์ประกอบ | - Ø 100 มม. | ม. | 195 | 37021.0965 | 18230.7069 | 65882.2504 | SAN | 124
1.42 | 4 | ITEM | NKC2 | SAN | งานระบบประปา | 1.1 เครื่องสูบน้ำเพิ่มแรงดัน และอุปกรณ์ประกอบ | - Ø 50 มม. | ม. | 172 | 6086.4384 | 6432.1674 | 14927.1855 | SAN | 129
1.43 | 4 | ITEM | NKC2 | SAN | งานระบบประปา | 1.1 เครื่องสูบน้ำเพิ่มแรงดัน และอุปกรณ์ประกอบ | - Ø 65 มม. | ม. | 118 | 6611.4266 | 5515.9575 | 14460.6928 | SAN | 130
1.44 | 4 | ITEM | NKC2 | SAN | งานระบบประปา | 1.1 เครื่องสูบน้ำเพิ่มแรงดัน และอุปกรณ์ประกอบ | - Ø 80 มม. | ม. | 21 | 1630.7227 | 1472.4802 | 3700.2591 | SAN | 131
1.45 | 4 | ITEM | NKC2 | SAN | งานระบบประปา | 1.1 เครื่องสูบน้ำเพิ่มแรงดัน และอุปกรณ์ประกอบ | - Ø 90 มม. (80 มม.) | ม. | 47 | 6718.5297 | 3295.5509 | 11940.7897 | SAN | 137
1.46 | 4 | ITEM | NKC2 | SAN | งานระบบประปา | 1.1 เครื่องสูบน้ำเพิ่มแรงดัน และอุปกรณ์ประกอบ | - Ø 110 มม. (100 มม.) | ม. | 77 | 16154.0892 | 8638.5504 | 29562.7434 | SAN | 138
1.47 | 4 | ITEM | NKC2 | SAN | งานระบบประปา | 1.1 เครื่องสูบน้ำเพิ่มแรงดัน และอุปกรณ์ประกอบ | - Ø 160 มม. (150 มม.) | ม. | 91 | 40147.6628 | 21269.1581 | 73233.4172 | SAN | 139
1.48 | 4 | ITEM | NKC2 | SAN | งานระบบประปา | 1.1 เครื่องสูบน้ำเพิ่มแรงดัน และอุปกรณ์ประกอบ | 3.5 ข้อต่ออุปกรณ์ท่อ | เหมา | 1 | 59640.589 | 17892.2702 | 92450.1814 | SAN | 141
1.49 | 4 | ITEM | NKC2 | SAN | งานระบบประปา | 1.1 เครื่องสูบน้ำเพิ่มแรงดัน และอุปกรณ์ประกอบ | 3.6 เหล็กยึดท่อ | เหมา | 1 | 44730.6755 | 13419.6701 | 69338.4721 | SAN | 142
1.50 | 4 | ITEM | NKC2 | SAN | งานระบบประปา | 1.1 เครื่องสูบน้ำเพิ่มแรงดัน และอุปกรณ์ประกอบ | 3.7 ทดสอบ ทำความสะอาด ทาสีทำสัญลักษณ์ | เหมา | 1 | 14910.8484 | 4473.535 | 23113.9388 | SAN | 143
1.51 | 4 | ITEM | NKC2 | SAN | งานระบบประปา | 1.1 เครื่องสูบน้ำเพิ่มแรงดัน และอุปกรณ์ประกอบ | - Ø 50 มม. | ชุด | 36 | 25982.9644 | 6731.3379 | 39008.5342 | SAN | 146
1.52 | 4 | ITEM | NKC2 | SAN | งานระบบประปา | 1.1 เครื่องสูบน้ำเพิ่มแรงดัน และอุปกรณ์ประกอบ | - Ø 50 มม. | ชุด | 5 | 3720.934 | 934.908 | 5551.6261 | SAN | 149
1.53 | 4 | ITEM | NKC2 | SAN | งานระบบประปา | 1.1 เครื่องสูบน้ำเพิ่มแรงดัน และอุปกรณ์ประกอบ | - Ø 80 มม. | ชุด | 2 | 2034.3599 | 560.9448 | 3094.6414 | SAN | 150
1.54 | 4 | ITEM | NKC2 | SAN | งานระบบประปา | 1.1 เครื่องสูบน้ำเพิ่มแรงดัน และอุปกรณ์ประกอบ | - Ø 100 มม. | ชุด | 2 | 2034.3599 | 747.9264 | 3317.5982 | SAN | 151
1.55 | 4 | ITEM | NKC2 | SAN | งานระบบประปา | 1.1 เครื่องสูบน้ำเพิ่มแรงดัน และอุปกรณ์ประกอบ | - Ø 150 มม. | ชุด | 3 | 5216.7869 | 1682.8345 | 8227.1085 | SAN | 152
1.56 | 4 | ITEM | NKC2 | SAN | งานระบบประปา | 1.1 เครื่องสูบน้ำเพิ่มแรงดัน และอุปกรณ์ประกอบ | - Ø 50 มม. | ชุด | 23 | 10751.4425 | 2150.2885 | 15384.0241 | SAN | 154
1.57 | 4 | ITEM | NKC2 | SAN | งานระบบประปา | 1.1 เครื่องสูบน้ำเพิ่มแรงดัน และอุปกรณ์ประกอบ | - Ø 80 มม. | ชุด | 10 | 6357.3747 | 1402.3621 | 9252.7101 | SAN | 155
1.58 | 4 | ITEM | NKC2 | SAN | งานระบบประปา | 1.1 เครื่องสูบน้ำเพิ่มแรงดัน และอุปกรณ์ประกอบ | - Ø 100 มม. | ชุด | 19 | 13322.4397 | 3552.6506 | 20121.8576 | SAN | 156
1.59 | 4 | ITEM | NKC2 | SAN | งานระบบประปา | 1.1 เครื่องสูบน้ำเพิ่มแรงดัน และอุปกรณ์ประกอบ | - Ø 150 มม. | ชุด | 3 | 0 | 841.4172 | 1003.3059 | SAN | 157
1.60 | 4 | ITEM | NKC2 | SAN | งานระบบประปา | 1.1 เครื่องสูบน้ำเพิ่มแรงดัน และอุปกรณ์ประกอบ | - Ø 50 มม. | ชุด | 2 | 1765.1064 | 373.9632 | 2550.6266 | SAN | 159
1.61 | 4 | ITEM | NKC2 | SAN | งานระบบประปา | 1.1 เครื่องสูบน้ำเพิ่มแรงดัน และอุปกรณ์ประกอบ | - Ø 80 มม. | ชุด | 2 | 2026.8806 | 560.9448 | 3085.7231 | SAN | 160
1.62 | 4 | ITEM | NKC2 | SAN | งานระบบประปา | 1.1 เครื่องสูบน้ำเพิ่มแรงดัน และอุปกรณ์ประกอบ | - Ø 50 มม. | ชุด | 1 | 1416.3857 | 93.4908 | 1800.3767 | SAN | 164
1.63 | 4 | ITEM | NKC2 | SAN | งานระบบประปา | 1.1 เครื่องสูบน้ำเพิ่มแรงดัน และอุปกรณ์ประกอบ | - Ø 80 มม. | ชุด | 6 | 13546.8176 | 841.4172 | 17156.5312 | SAN | 166
1.64 | 4 | ITEM | NKC2 | SAN | งานระบบประปา | 1.1 เครื่องสูบน้ำเพิ่มแรงดัน และอุปกรณ์ประกอบ | - Ø 100 มม. | ชุด | 7 | 20287.5046 | 2617.7425 | 27312.2167 | SAN | 167
1.65 | 4 | ITEM | NKC2 | SAN | งานระบบประปา | 1.1 เครื่องสูบน้ำเพิ่มแรงดัน และอุปกรณ์ประกอบ | - Ø 150 มม. | ชุด | 4 | 16043.0221 | 1121.8897 | 20467.4408 | SAN | 168
1.66 | 4 | ITEM | NKC2 | SAN | งานระบบประปา | 1.1 เครื่องสูบน้ำเพิ่มแรงดัน และอุปกรณ์ประกอบ | - Ø 600 มม. | ชุด | 7 | 65181.789 | 9816.5345 | 89428.001 | SAN | 174
1.67 | 4 | ITEM | NKC2 | SAN | งานระบบประปา | 1.1 เครื่องสูบน้ำเพิ่มแรงดัน และอุปกรณ์ประกอบ | - Ø 80 มม. | ม. | 46 | 26276.5256 | 6235.8367 | 38767.7407 | SAN | 181
1.68 | 4 | ITEM | NKC2 | SAN | งานระบบประปา | 1.1 เครื่องสูบน้ำเพิ่มแรงดัน และอุปกรณ์ประกอบ | - Ø 100 มม. | ม. | 74 | 61573.044 | 13836.6391 | 89918.5061 | SAN | 182
1.69 | 4 | ITEM | NKC2 | SAN | งานระบบประปา | 1.1 เครื่องสูบน้ำเพิ่มแรงดัน และอุปกรณ์ประกอบ | - Ø 90 มม. (80 มม.) | ม. | 83 | 11864.6376 | 5819.8026 | 21086.9264 | SAN | 189
1.70 | 4 | ITEM | NKC2 | SAN | งานระบบประปา | 1.1 เครื่องสูบน้ำเพิ่มแรงดัน และอุปกรณ์ประกอบ | - Ø 110 มม. (100 มม.) | ม. | 198 | 41539.0864 | 22213.4152 | 76018.4829 | SAN | 190
1.71 | 4 | ITEM | NKC2 | SAN | งานระบบประปา | 1.1 เครื่องสูบน้ำเพิ่มแรงดัน และอุปกรณ์ประกอบ | 4.3 ข้อต่ออุปกรณ์ท่อ | เหมา | 1 | 56502.1027 | 16950.8178 | 87585.2624 | SAN | 195
1.72 | 4 | ITEM | NKC2 | SAN | งานระบบประปา | 1.1 เครื่องสูบน้ำเพิ่มแรงดัน และอุปกรณ์ประกอบ | 4.4 เหล็กยึดท่อ | เหมา | 1 | 28251.0514 | 8475.8764 | 43793.1886 | SAN | 196
1.73 | 4 | ITEM | NKC2 | SAN | งานระบบประปา | 1.1 เครื่องสูบน้ำเพิ่มแรงดัน และอุปกรณ์ประกอบ | 4.5 ทดสอบ ทำความสะอาด ทาสีทำสัญลักษณ์ | เหมา | 1 | 14125.5257 | 4237.9382 | 21896.5943 | SAN | 197
1.74 | 4 | ITEM | NKC2 | SAN | งานระบบประปา | 1.1 เครื่องสูบน้ำเพิ่มแรงดัน และอุปกรณ์ประกอบ | - Ø 80 มม. | ชุด | 8 | 6940.7573 | 2243.7793 | 10951.6415 | SAN | 201
1.75 | 4 | ITEM | NKC2 | SAN | งานระบบประปา | 1.1 เครื่องสูบน้ำเพิ่มแรงดัน และอุปกรณ์ประกอบ | - Ø 100 มม. | ชุด | 16 | 14120.8511 | 5983.4115 | 23972.3228 | SAN | 202
1.76 | 4 | ITEM | NKC2 | SAN | งานระบบประปา | 1.1 เครื่องสูบน้ำเพิ่มแรงดัน และอุปกรณ์ประกอบ | - Ø 80 มม. | ชุด | 7 | 5340.1948 | 1963.3069 | 8708.6954 | SAN | 206
1.77 | 4 | ITEM | NKC2 | SAN | งานระบบประปา | 1.1 เครื่องสูบน้ำเพิ่มแรงดัน และอุปกรณ์ประกอบ | - Ø 80 มม. | ชุด | 2 | 4829.735 | 280.4724 | 6093.4113 | SAN | 210
1.78 | 4 | ITEM | NKC2 | SAN | งานระบบประปา | 1.1 เครื่องสูบน้ำเพิ่มแรงดัน และอุปกรณ์ประกอบ | - Ø 100 มม. | ชุด | 20 | 57964.2989 | 3739.6322 | 73575.7674 | SAN | 211
1.79 | 4 | ITEM | NKC2 | SAN | งานระบบประปา | 1.1 เครื่องสูบน้ำเพิ่มแรงดัน และอุปกรณ์ประกอบ | - Ø 65 มม. | ม. | 17 | 3682.0325 | 2384.0155 | 7233.1557 | SAN | 227
1.80 | 4 | ITEM | NKC2 | SAN | งานระบบประปา | 1.1 เครื่องสูบน้ำเพิ่มแรงดัน และอุปกรณ์ประกอบ | - Ø 100 มม. | ม. | 88 | 35239.5264 | 23036.1343 | 69487.8978 | SAN | 228
1.81 | 4 | ITEM | NKC2 | SAN | งานระบบประปา | 1.1 เครื่องสูบน้ำเพิ่มแรงดัน และอุปกรณ์ประกอบ | - Ø 150 มม. | ม. | 36 | 24681.4603 | 16828.3448 | 49496.2916 | SAN | 229
1.82 | 4 | ITEM | NKC2 | SAN | งานระบบประปา | 1.1 เครื่องสูบน้ำเพิ่มแรงดัน และอุปกรณ์ประกอบ | - Ø 160 มม. | ม. | 120 | 116373.6141 | 28047.2414 | 172207.4281 | SAN | 231
1.83 | 4 | ITEM | NKC2 | SAN | งานระบบประปา | 1.1 เครื่องสูบน้ำเพิ่มแรงดัน และอุปกรณ์ประกอบ | 5.3 ข้อต่ออุปกรณ์ท่อ | เหมา | 1 | 71990.7243 | 21597.3108 | 111594.3731 | SAN | 232
1.84 | 4 | ITEM | NKC2 | SAN | งานระบบประปา | 1.1 เครื่องสูบน้ำเพิ่มแรงดัน และอุปกรณ์ประกอบ | 5.3 เหล็กยึดท่อ | เหมา | 1 | 35995.8296 | 10799.1229 | 55798.3013 | SAN | 233
1.85 | 4 | ITEM | NKC2 | SAN | งานระบบประปา | 1.1 เครื่องสูบน้ำเพิ่มแรงดัน และอุปกรณ์ประกอบ | 5.3 ทดสอบ ทำความสะอาด ทาสีทำสัญลักษณ์ | เหมา | 1 | 17997.9148 | 5400.0289 | 27899.7081 | SAN | 234
1.86 | 4 | ITEM | NKC2 | SAN | งานระบบประปา | 1.1 เครื่องสูบน้ำเพิ่มแรงดัน และอุปกรณ์ประกอบ | - Recess Type Cabinet | ชุด | 8 | 29169.1311 | 4711.9366 | 40399.785 | SAN | 237
1.87 | 4 | ITEM | NKC2 | SAN | งานระบบประปา | 1.1 เครื่องสูบน้ำเพิ่มแรงดัน และอุปกรณ์ประกอบ | - Dry Chemical Portable Fire Extinguisher @ 4.5 kg | ชุด | 8 | 8227.1908 | 1495.8529 | 11593.7573 | SAN | 238
1.88 | 4 | ITEM | NKC2 | SAN | งานระบบประปา | 1.1 เครื่องสูบน้ำเพิ่มแรงดัน และอุปกรณ์ประกอบ | - 25 mm Ø x 30 m Automatic Hose & Reel | ชุด | 8 | 33656.6897 | 2019.4014 | 42540.171 | SAN | 239
1.89 | 4 | ITEM | NKC2 | SAN | งานระบบประปา | 1.1 เครื่องสูบน้ำเพิ่มแรงดัน และอุปกรณ์ประกอบ | - 65 mm Ø Angle Hose Valve | ชุด | 8 | 31412.9104 | 1346.2676 | 39062.0438 | SAN | 240
1.90 | 4 | ITEM | NKC2 | SAN | งานระบบประปา | 1.1 เครื่องสูบน้ำเพิ่มแรงดัน และอุปกรณ์ประกอบ | - 65 mm Ø Coupling Adaptor w/Cap & Chain | ชุด | 8 | 6581.7527 | 673.1338 | 8650.7266 | SAN | 241
1.91 | 4 | ITEM | NKC2 | SAN | งานระบบประปา | 1.1 เครื่องสูบน้ำเพิ่มแรงดัน และอุปกรณ์ประกอบ | - 25 mm Ø Ball Valve | ชุด | 8 | 3365.669 | 934.908 | 5128.008 | SAN | 242
1.92 | 4 | ITEM | NKC2 | SAN | งานระบบประปา | 1.1 เครื่องสูบน้ำเพิ่มแรงดัน และอุปกรณ์ประกอบ | - CO2 Portable Fire Extinguisher @ 4.5 kg. | ชุด | 4 | 9910.0253 | 747.9264 | 12708.5416 | SAN | 244
1.93 | 4 | ITEM | NKC2 | SAN | งานระบบประปา | 1.1 เครื่องสูบน้ำเพิ่มแรงดัน และอุปกรณ์ประกอบ | - Dry Chemical Portable Fire Extinguisher @ 4.5 kg | ชุด | 14 | 14397.5839 | 2617.7425 | 20289.0753 | SAN | 245
1.94 | 4 | ITEM | NKC2 | SAN | งานระบบประปา | 1.1 เครื่องสูบน้ำเพิ่มแรงดัน และอุปกรณ์ประกอบ | - Ø 20 มม | ชุด | 2 | 691.832 | 280.4724 | 1159.3757 | SAN | 248
1.95 | 4 | ITEM | NKC2 | SAN | งานระบบประปา | 1.1 เครื่องสูบน้ำเพิ่มแรงดัน และอุปกรณ์ประกอบ | - Ø 50 มม | ชุด | 2 | 1907.2124 | 747.9264 | 3165.9876 | SAN | 249
1.96 | 4 | ITEM | NKC2 | SAN | งานระบบประปา | 1.1 เครื่องสูบน้ำเพิ่มแรงดัน และอุปกรณ์ประกอบ | - Ø 100 มม | ชุด | 1 | 5235.4851 | 747.9264 | 7134.6199 | SAN | 251
1.97 | 4 | ITEM | NKC2 | SAN | งานระบบประปา | 1.1 เครื่องสูบน้ำเพิ่มแรงดัน และอุปกรณ์ประกอบ | - Ø 20 มม | ชุด | 2 | 6637.8471 | 280.4724 | 8249.4042 | SAN | 253
1.98 | 4 | ITEM | NKC2 | SAN | งานระบบประปา | 1.1 เครื่องสูบน้ำเพิ่มแรงดัน และอุปกรณ์ประกอบ | 5.12 Fire Department Connection 2 - 65 mm x 100 mm | ชุด | 1 | 11218.8966 | 1402.3621 | 15049.5888 | SAN | 254
1.1 | 4 | ITEM | NKC2 | AC | เครื่องปรับอากาศแบบปรับปริมาณน้ำยาอัตโนมัติ(VRF) | 1.1 เครื่องปรับอากาศแบบปรับปริมาณน้ำยาอัตโนมัติ(VRF) | FCU-101 72,000 BTU ; CD | ชุด | 1 | 0 | 934.908 | 1114.7844 | AC | 34
1.2 | 4 | ITEM | NKC2 | AC | เครื่องปรับอากาศแบบปรับปริมาณน้ำยาอัตโนมัติ(VRF) | 1.1 เครื่องปรับอากาศแบบปรับปริมาณน้ำยาอัตโนมัติ(VRF) | FCU-102 18,000 BTU ; CC4 | ชุด | 1 | 0 | 934.908 | 1114.7844 | AC | 35
1.3 | 4 | ITEM | NKC2 | AC | เครื่องปรับอากาศแบบปรับปริมาณน้ำยาอัตโนมัติ(VRF) | 1.1 เครื่องปรับอากาศแบบปรับปริมาณน้ำยาอัตโนมัติ(VRF) | FCU-103 18,000 BTU ; CC4 | ชุด | 1 | 0 | 934.908 | 1114.7844 | AC | 36
1.4 | 4 | ITEM | NKC2 | AC | เครื่องปรับอากาศแบบปรับปริมาณน้ำยาอัตโนมัติ(VRF) | 1.1 เครื่องปรับอากาศแบบปรับปริมาณน้ำยาอัตโนมัติ(VRF) | FCU-104 18,000 BTU ; CC4 | ชุด | 1 | 0 | 934.908 | 1114.7844 | AC | 37
1.5 | 4 | ITEM | NKC2 | AC | เครื่องปรับอากาศแบบปรับปริมาณน้ำยาอัตโนมัติ(VRF) | 1.1 เครื่องปรับอากาศแบบปรับปริมาณน้ำยาอัตโนมัติ(VRF) | FCU-105 18,000 BTU ; CC4 | ชุด | 1 | 0 | 934.908 | 1114.7844 | AC | 38
1.6 | 4 | ITEM | NKC2 | AC | เครื่องปรับอากาศแบบปรับปริมาณน้ำยาอัตโนมัติ(VRF) | 1.1 เครื่องปรับอากาศแบบปรับปริมาณน้ำยาอัตโนมัติ(VRF) | FCU-106 12,000 BTU ; CC4 | ชุด | 1 | 0 | 934.908 | 1114.7844 | AC | 39
1.7 | 4 | ITEM | NKC2 | AC | เครื่องปรับอากาศแบบปรับปริมาณน้ำยาอัตโนมัติ(VRF) | 1.1 เครื่องปรับอากาศแบบปรับปริมาณน้ำยาอัตโนมัติ(VRF) | FCU-107 12,000 BTU ; CC4 | ชุด | 1 | 0 | 934.908 | 1114.7844 | AC | 40
1.8 | 4 | ITEM | NKC2 | AC | เครื่องปรับอากาศแบบปรับปริมาณน้ำยาอัตโนมัติ(VRF) | 1.1 เครื่องปรับอากาศแบบปรับปริมาณน้ำยาอัตโนมัติ(VRF) | FCU-108 12,000 BTU ; CC4 | ชุด | 1 | 0 | 934.908 | 1114.7844 | AC | 41
1.9 | 4 | ITEM | NKC2 | AC | เครื่องปรับอากาศแบบปรับปริมาณน้ำยาอัตโนมัติ(VRF) | 1.1 เครื่องปรับอากาศแบบปรับปริมาณน้ำยาอัตโนมัติ(VRF) | OAU-M01 150200 BTU | ชุด | 1 | 0 | 1869.8161 | 2229.5687 | AC | 43
1.10 | 4 | ITEM | NKC2 | AC | เครื่องปรับอากาศแบบปรับปริมาณน้ำยาอัตโนมัติ(VRF) | 1.1 เครื่องปรับอากาศแบบปรับปริมาณน้ำยาอัตโนมัติ(VRF) | FCU-M01 48,000 BTU ; CD | ชุด | 1 | 0 | 934.908 | 1114.7844 | AC | 44
1.11 | 4 | ITEM | NKC2 | AC | เครื่องปรับอากาศแบบปรับปริมาณน้ำยาอัตโนมัติ(VRF) | 1.1 เครื่องปรับอากาศแบบปรับปริมาณน้ำยาอัตโนมัติ(VRF) | FCU-M02 30,000 BTU ; CD | ชุด | 1 | 0 | 934.908 | 1114.7844 | AC | 45
1.12 | 4 | ITEM | NKC2 | AC | เครื่องปรับอากาศแบบปรับปริมาณน้ำยาอัตโนมัติ(VRF) | 1.1 เครื่องปรับอากาศแบบปรับปริมาณน้ำยาอัตโนมัติ(VRF) | FCU-M03 30,000 BTU ; CD | ชุด | 1 | 0 | 934.908 | 1114.7844 | AC | 46
1.13 | 4 | ITEM | NKC2 | AC | เครื่องปรับอากาศแบบปรับปริมาณน้ำยาอัตโนมัติ(VRF) | 1.1 เครื่องปรับอากาศแบบปรับปริมาณน้ำยาอัตโนมัติ(VRF) | FCU-M04 30,000 BTU ; CD | ชุด | 1 | 0 | 934.908 | 1114.7844 | AC | 47
1.14 | 4 | ITEM | NKC2 | AC | เครื่องปรับอากาศแบบปรับปริมาณน้ำยาอัตโนมัติ(VRF) | 1.1 เครื่องปรับอากาศแบบปรับปริมาณน้ำยาอัตโนมัติ(VRF) | FCU-M05 72,000 BTU ; CD | ชุด | 1 | 0 | 934.908 | 1114.7844 | AC | 48
1.15 | 4 | ITEM | NKC2 | AC | เครื่องปรับอากาศแบบปรับปริมาณน้ำยาอัตโนมัติ(VRF) | 1.1 เครื่องปรับอากาศแบบปรับปริมาณน้ำยาอัตโนมัติ(VRF) | FCU-M06 30,000 BTU ; CC4 | ชุด | 1 | 0 | 934.908 | 1114.7844 | AC | 49
1.16 | 4 | ITEM | NKC2 | AC | เครื่องปรับอากาศแบบปรับปริมาณน้ำยาอัตโนมัติ(VRF) | 1.1 เครื่องปรับอากาศแบบปรับปริมาณน้ำยาอัตโนมัติ(VRF) | FCU-M07 30,000 BTU ; CC4 | ชุด | 1 | 0 | 934.908 | 1114.7844 | AC | 50
1.17 | 4 | ITEM | NKC2 | AC | เครื่องปรับอากาศแบบปรับปริมาณน้ำยาอัตโนมัติ(VRF) | 1.1 เครื่องปรับอากาศแบบปรับปริมาณน้ำยาอัตโนมัติ(VRF) | FCU-M08 30,000 BTU ; CC4 | ชุด | 1 | 0 | 934.908 | 1114.7844 | AC | 51
1.18 | 4 | ITEM | NKC2 | AC | เครื่องปรับอากาศแบบปรับปริมาณน้ำยาอัตโนมัติ(VRF) | 1.1 เครื่องปรับอากาศแบบปรับปริมาณน้ำยาอัตโนมัติ(VRF) | FCU-M09 30,000 BTU ; CC4 | ชุด | 1 | 0 | 934.908 | 1114.7844 | AC | 52
1.19 | 4 | ITEM | NKC2 | AC | เครื่องปรับอากาศแบบปรับปริมาณน้ำยาอัตโนมัติ(VRF) | 1.1 เครื่องปรับอากาศแบบปรับปริมาณน้ำยาอัตโนมัติ(VRF) | FCU-M10 24,000 BTU ; CC4 | ชุด | 1 | 0 | 934.908 | 1114.7844 | AC | 53
1.20 | 4 | ITEM | NKC2 | AC | เครื่องปรับอากาศแบบปรับปริมาณน้ำยาอัตโนมัติ(VRF) | 1.1 เครื่องปรับอากาศแบบปรับปริมาณน้ำยาอัตโนมัติ(VRF) | FCU-M11 72,000 BTU ; CD | ชุด | 1 | 0 | 934.908 | 1114.7844 | AC | 54
1.21 | 4 | ITEM | NKC2 | AC | เครื่องปรับอากาศแบบปรับปริมาณน้ำยาอัตโนมัติ(VRF) | 1.1 เครื่องปรับอากาศแบบปรับปริมาณน้ำยาอัตโนมัติ(VRF) | FCU-M12 30,000 BTU ; CD | ชุด | 1 | 0 | 934.908 | 1114.7844 | AC | 55
1.22 | 4 | ITEM | NKC2 | AC | เครื่องปรับอากาศแบบปรับปริมาณน้ำยาอัตโนมัติ(VRF) | 1.1 เครื่องปรับอากาศแบบปรับปริมาณน้ำยาอัตโนมัติ(VRF) | OAU-201 72,000 BTU | ชุด | 1 | 0 | 1869.8161 | 2229.5687 | AC | 57
1.23 | 4 | ITEM | NKC2 | AC | เครื่องปรับอากาศแบบปรับปริมาณน้ำยาอัตโนมัติ(VRF) | 1.1 เครื่องปรับอากาศแบบปรับปริมาณน้ำยาอัตโนมัติ(VRF) | OAU-202 109,000 BTU | ชุด | 1 | 0 | 1869.8161 | 2229.5687 | AC | 58
1.24 | 4 | ITEM | NKC2 | AC | เครื่องปรับอากาศแบบปรับปริมาณน้ำยาอัตโนมัติ(VRF) | 1.1 เครื่องปรับอากาศแบบปรับปริมาณน้ำยาอัตโนมัติ(VRF) | FCU-201 18,000 BTU ; WM | ชุด | 1 | 0 | 934.908 | 1114.7844 | AC | 59
1.25 | 4 | ITEM | NKC2 | AC | เครื่องปรับอากาศแบบปรับปริมาณน้ำยาอัตโนมัติ(VRF) | 1.1 เครื่องปรับอากาศแบบปรับปริมาณน้ำยาอัตโนมัติ(VRF) | FCU-202 18,000 BTU ; WM | ชุด | 1 | 0 | 934.908 | 1114.7844 | AC | 60
1.26 | 4 | ITEM | NKC2 | AC | เครื่องปรับอากาศแบบปรับปริมาณน้ำยาอัตโนมัติ(VRF) | 1.1 เครื่องปรับอากาศแบบปรับปริมาณน้ำยาอัตโนมัติ(VRF) | FCU-203 18,000 BTU ; WM | ชุด | 1 | 0 | 934.908 | 1114.7844 | AC | 61
1.27 | 4 | ITEM | NKC2 | AC | เครื่องปรับอากาศแบบปรับปริมาณน้ำยาอัตโนมัติ(VRF) | 1.1 เครื่องปรับอากาศแบบปรับปริมาณน้ำยาอัตโนมัติ(VRF) | FCU-204 18,000 BTU ; WM | ชุด | 1 | 0 | 934.908 | 1114.7844 | AC | 62
1.28 | 4 | ITEM | NKC2 | AC | เครื่องปรับอากาศแบบปรับปริมาณน้ำยาอัตโนมัติ(VRF) | 1.1 เครื่องปรับอากาศแบบปรับปริมาณน้ำยาอัตโนมัติ(VRF) | FCU-205 30,000 BTU ; CC4 | ชุด | 1 | 0 | 934.908 | 1114.7844 | AC | 63
1.29 | 4 | ITEM | NKC2 | AC | เครื่องปรับอากาศแบบปรับปริมาณน้ำยาอัตโนมัติ(VRF) | 1.1 เครื่องปรับอากาศแบบปรับปริมาณน้ำยาอัตโนมัติ(VRF) | FCU-206 30,000 BTU ; CC4 | ชุด | 1 | 0 | 934.908 | 1114.7844 | AC | 64
1.30 | 4 | ITEM | NKC2 | AC | เครื่องปรับอากาศแบบปรับปริมาณน้ำยาอัตโนมัติ(VRF) | 1.1 เครื่องปรับอากาศแบบปรับปริมาณน้ำยาอัตโนมัติ(VRF) | FCU-207 30,000 BTU ; CC4 | ชุด | 1 | 0 | 934.908 | 1114.7844 | AC | 65
1.31 | 4 | ITEM | NKC2 | AC | เครื่องปรับอากาศแบบปรับปริมาณน้ำยาอัตโนมัติ(VRF) | 1.1 เครื่องปรับอากาศแบบปรับปริมาณน้ำยาอัตโนมัติ(VRF) | FCU-208 30,000 BTU ; CC4 | ชุด | 1 | 0 | 934.908 | 1114.7844 | AC | 66
1.32 | 4 | ITEM | NKC2 | AC | เครื่องปรับอากาศแบบปรับปริมาณน้ำยาอัตโนมัติ(VRF) | 1.1 เครื่องปรับอากาศแบบปรับปริมาณน้ำยาอัตโนมัติ(VRF) | FCU-209 30,000 BTU ; CC4 | ชุด | 1 | 0 | 934.908 | 1114.7844 | AC | 67
1.33 | 4 | ITEM | NKC2 | AC | เครื่องปรับอากาศแบบปรับปริมาณน้ำยาอัตโนมัติ(VRF) | 1.1 เครื่องปรับอากาศแบบปรับปริมาณน้ำยาอัตโนมัติ(VRF) | FCU-210 30,000 BTU ; CC4 | ชุด | 1 | 0 | 934.908 | 1114.7844 | AC | 68
1.34 | 4 | ITEM | NKC2 | AC | เครื่องปรับอากาศแบบปรับปริมาณน้ำยาอัตโนมัติ(VRF) | 1.1 เครื่องปรับอากาศแบบปรับปริมาณน้ำยาอัตโนมัติ(VRF) | FCU-211 30,000 BTU ; CC4 | ชุด | 1 | 0 | 934.908 | 1114.7844 | AC | 69
1.35 | 4 | ITEM | NKC2 | AC | เครื่องปรับอากาศแบบปรับปริมาณน้ำยาอัตโนมัติ(VRF) | 1.1 เครื่องปรับอากาศแบบปรับปริมาณน้ำยาอัตโนมัติ(VRF) | FCU-212 30,000 BTU ; CC4 | ชุด | 1 | 0 | 934.908 | 1114.7844 | AC | 70
1.36 | 4 | ITEM | NKC2 | AC | เครื่องปรับอากาศแบบปรับปริมาณน้ำยาอัตโนมัติ(VRF) | 1.1 เครื่องปรับอากาศแบบปรับปริมาณน้ำยาอัตโนมัติ(VRF) | FCU-213 30,000 BTU ; CC4 | ชุด | 1 | 0 | 934.908 | 1114.7844 | AC | 71
1.37 | 4 | ITEM | NKC2 | AC | เครื่องปรับอากาศแบบปรับปริมาณน้ำยาอัตโนมัติ(VRF) | 1.1 เครื่องปรับอากาศแบบปรับปริมาณน้ำยาอัตโนมัติ(VRF) | FCU-214 72,000 BTU ; CD | ชุด | 1 | 0 | 934.908 | 1114.7844 | AC | 72
1.38 | 4 | ITEM | NKC2 | AC | เครื่องปรับอากาศแบบปรับปริมาณน้ำยาอัตโนมัติ(VRF) | 1.1 เครื่องปรับอากาศแบบปรับปริมาณน้ำยาอัตโนมัติ(VRF) | FCU-215 48,000 BTU ; CD | ชุด | 1 | 0 | 934.908 | 1114.7844 | AC | 73
1.39 | 4 | ITEM | NKC2 | AC | เครื่องปรับอากาศแบบปรับปริมาณน้ำยาอัตโนมัติ(VRF) | 1.1 เครื่องปรับอากาศแบบปรับปริมาณน้ำยาอัตโนมัติ(VRF) | FCU-216 18,000 BTU ; CC4 | ชุด | 1 | 0 | 934.908 | 1114.7844 | AC | 74
1.40 | 4 | ITEM | NKC2 | AC | เครื่องปรับอากาศแบบปรับปริมาณน้ำยาอัตโนมัติ(VRF) | 1.1 เครื่องปรับอากาศแบบปรับปริมาณน้ำยาอัตโนมัติ(VRF) | FCU-217 18,000 BTU ; CC4 | ชุด | 1 | 0 | 934.908 | 1114.7844 | AC | 75
1.41 | 4 | ITEM | NKC2 | AC | เครื่องปรับอากาศแบบปรับปริมาณน้ำยาอัตโนมัติ(VRF) | 1.1 เครื่องปรับอากาศแบบปรับปริมาณน้ำยาอัตโนมัติ(VRF) | FCU-218 18,000 BTU ; CC4 | ชุด | 1 | 0 | 934.908 | 1114.7844 | AC | 76
1.42 | 4 | ITEM | NKC2 | AC | เครื่องปรับอากาศแบบปรับปริมาณน้ำยาอัตโนมัติ(VRF) | 1.1 เครื่องปรับอากาศแบบปรับปริมาณน้ำยาอัตโนมัติ(VRF) | FCU-219 18,000 BTU ; CC4 | ชุด | 1 | 0 | 934.908 | 1114.7844 | AC | 77
1.43 | 4 | ITEM | NKC2 | AC | เครื่องปรับอากาศแบบปรับปริมาณน้ำยาอัตโนมัติ(VRF) | 1.1 เครื่องปรับอากาศแบบปรับปริมาณน้ำยาอัตโนมัติ(VRF) | FCU-220 18,000 BTU ; WM | ชุด | 1 | 0 | 934.908 | 1114.7844 | AC | 78
1.44 | 4 | ITEM | NKC2 | AC | เครื่องปรับอากาศแบบปรับปริมาณน้ำยาอัตโนมัติ(VRF) | 1.1 เครื่องปรับอากาศแบบปรับปริมาณน้ำยาอัตโนมัติ(VRF) | FCU-221 18,000 BTU ; WM | ชุด | 1 | 0 | 934.908 | 1114.7844 | AC | 79
1.45 | 4 | ITEM | NKC2 | AC | เครื่องปรับอากาศแบบปรับปริมาณน้ำยาอัตโนมัติ(VRF) | 1.1 เครื่องปรับอากาศแบบปรับปริมาณน้ำยาอัตโนมัติ(VRF) | FCU-222 18,000 BTU ; WM | ชุด | 1 | 0 | 934.908 | 1114.7844 | AC | 80
1.46 | 4 | ITEM | NKC2 | AC | เครื่องปรับอากาศแบบปรับปริมาณน้ำยาอัตโนมัติ(VRF) | 1.1 เครื่องปรับอากาศแบบปรับปริมาณน้ำยาอัตโนมัติ(VRF) | FCU-223 18,000 BTU ; WM | ชุด | 1 | 0 | 934.908 | 1114.7844 | AC | 81
1.47 | 4 | ITEM | NKC2 | AC | เครื่องปรับอากาศแบบปรับปริมาณน้ำยาอัตโนมัติ(VRF) | 1.1 เครื่องปรับอากาศแบบปรับปริมาณน้ำยาอัตโนมัติ(VRF) | FCU-224 30,000 BTU ; CC4 | ชุด | 1 | 0 | 934.908 | 1114.7844 | AC | 82
1.48 | 4 | ITEM | NKC2 | AC | เครื่องปรับอากาศแบบปรับปริมาณน้ำยาอัตโนมัติ(VRF) | 1.1 เครื่องปรับอากาศแบบปรับปริมาณน้ำยาอัตโนมัติ(VRF) | FCU-225 30,000 BTU ; CC4 | ชุด | 1 | 0 | 934.908 | 1114.7844 | AC | 83
1.49 | 4 | ITEM | NKC2 | AC | เครื่องปรับอากาศแบบปรับปริมาณน้ำยาอัตโนมัติ(VRF) | 1.1 เครื่องปรับอากาศแบบปรับปริมาณน้ำยาอัตโนมัติ(VRF) | FCU-226 30,000 BTU ; CC4 | ชุด | 1 | 0 | 934.908 | 1114.7844 | AC | 84
1.50 | 4 | ITEM | NKC2 | AC | เครื่องปรับอากาศแบบปรับปริมาณน้ำยาอัตโนมัติ(VRF) | 1.1 เครื่องปรับอากาศแบบปรับปริมาณน้ำยาอัตโนมัติ(VRF) | FCU-227 30,000 BTU ; CC4 | ชุด | 1 | 0 | 934.908 | 1114.7844 | AC | 85
1.51 | 4 | ITEM | NKC2 | AC | เครื่องปรับอากาศแบบปรับปริมาณน้ำยาอัตโนมัติ(VRF) | 1.1 เครื่องปรับอากาศแบบปรับปริมาณน้ำยาอัตโนมัติ(VRF) | FCU-228 30,000 BTU ; CC4 | ชุด | 1 | 0 | 934.908 | 1114.7844 | AC | 86
1.52 | 4 | ITEM | NKC2 | AC | เครื่องปรับอากาศแบบปรับปริมาณน้ำยาอัตโนมัติ(VRF) | 1.1 เครื่องปรับอากาศแบบปรับปริมาณน้ำยาอัตโนมัติ(VRF) | FCU-229 30,000 BTU ; CC4 | ชุด | 1 | 0 | 934.908 | 1114.7844 | AC | 87
1.53 | 4 | ITEM | NKC2 | AC | เครื่องปรับอากาศแบบปรับปริมาณน้ำยาอัตโนมัติ(VRF) | 1.1 เครื่องปรับอากาศแบบปรับปริมาณน้ำยาอัตโนมัติ(VRF) | FCU-230 30,000 BTU ; CC4 | ชุด | 1 | 0 | 934.908 | 1114.7844 | AC | 88
1.54 | 4 | ITEM | NKC2 | AC | เครื่องปรับอากาศแบบปรับปริมาณน้ำยาอัตโนมัติ(VRF) | 1.1 เครื่องปรับอากาศแบบปรับปริมาณน้ำยาอัตโนมัติ(VRF) | FCU-231 30,000 BTU ; CC4 | ชุด | 1 | 0 | 934.908 | 1114.7844 | AC | 89
1.55 | 4 | ITEM | NKC2 | AC | เครื่องปรับอากาศแบบปรับปริมาณน้ำยาอัตโนมัติ(VRF) | 1.1 เครื่องปรับอากาศแบบปรับปริมาณน้ำยาอัตโนมัติ(VRF) | FCU-232 30,000 BTU ; CC4 | ชุด | 1 | 0 | 934.908 | 1114.7844 | AC | 90
1.56 | 4 | ITEM | NKC2 | AC | เครื่องปรับอากาศแบบปรับปริมาณน้ำยาอัตโนมัติ(VRF) | 1.1 เครื่องปรับอากาศแบบปรับปริมาณน้ำยาอัตโนมัติ(VRF) | FCU-233 30,000 BTU ; CC4 | ชุด | 1 | 0 | 934.908 | 1114.7844 | AC | 91
1.57 | 4 | ITEM | NKC2 | AC | เครื่องปรับอากาศแบบปรับปริมาณน้ำยาอัตโนมัติ(VRF) | 1.1 เครื่องปรับอากาศแบบปรับปริมาณน้ำยาอัตโนมัติ(VRF) | FCU-234 30,000 BTU ; CC4 | ชุด | 1 | 0 | 934.908 | 1114.7844 | AC | 92
1.58 | 4 | ITEM | NKC2 | AC | เครื่องปรับอากาศแบบปรับปริมาณน้ำยาอัตโนมัติ(VRF) | 1.1 เครื่องปรับอากาศแบบปรับปริมาณน้ำยาอัตโนมัติ(VRF) | FCU-235 30,000 BTU ; CC4 | ชุด | 1 | 0 | 934.908 | 1114.7844 | AC | 93
1.59 | 4 | ITEM | NKC2 | AC | เครื่องปรับอากาศแบบปรับปริมาณน้ำยาอัตโนมัติ(VRF) | 1.1 เครื่องปรับอากาศแบบปรับปริมาณน้ำยาอัตโนมัติ(VRF) | FCU-236 30,000 BTU ; CC4 | ชุด | 1 | 0 | 934.908 | 1114.7844 | AC | 94
1.60 | 4 | ITEM | NKC2 | AC | เครื่องปรับอากาศแบบปรับปริมาณน้ำยาอัตโนมัติ(VRF) | 1.1 เครื่องปรับอากาศแบบปรับปริมาณน้ำยาอัตโนมัติ(VRF) | FCU-301 18,000 BTU ; WN | ชุด | 1 | 0 | 934.908 | 1114.7844 | AC | 96
1.61 | 4 | ITEM | NKC2 | AC | เครื่องปรับอากาศแบบปรับปริมาณน้ำยาอัตโนมัติ(VRF) | 1.1 เครื่องปรับอากาศแบบปรับปริมาณน้ำยาอัตโนมัติ(VRF) | FCU-302 30,000 BTU ; CC4 | ชุด | 1 | 0 | 934.908 | 1114.7844 | AC | 97
1.62 | 4 | ITEM | NKC2 | AC | เครื่องปรับอากาศแบบปรับปริมาณน้ำยาอัตโนมัติ(VRF) | 1.1 เครื่องปรับอากาศแบบปรับปริมาณน้ำยาอัตโนมัติ(VRF) | FCU-303 30,000 BTU ; CC4 | ชุด | 1 | 0 | 934.908 | 1114.7844 | AC | 98
1.63 | 4 | ITEM | NKC2 | AC | เครื่องปรับอากาศแบบปรับปริมาณน้ำยาอัตโนมัติ(VRF) | 1.1 เครื่องปรับอากาศแบบปรับปริมาณน้ำยาอัตโนมัติ(VRF) | FCU-304 30,000 BTU ; CC4 | ชุด | 1 | 0 | 934.908 | 1114.7844 | AC | 99
1.64 | 4 | ITEM | NKC2 | AC | เครื่องปรับอากาศแบบปรับปริมาณน้ำยาอัตโนมัติ(VRF) | 1.1 เครื่องปรับอากาศแบบปรับปริมาณน้ำยาอัตโนมัติ(VRF) | FCU-305 30,000 BTU ; CC4 | ชุด | 1 | 0 | 934.908 | 1114.7844 | AC | 100
1.65 | 4 | ITEM | NKC2 | AC | เครื่องปรับอากาศแบบปรับปริมาณน้ำยาอัตโนมัติ(VRF) | 1.1 เครื่องปรับอากาศแบบปรับปริมาณน้ำยาอัตโนมัติ(VRF) | FCU-306 30,000 BTU ; CD | ชุด | 1 | 0 | 934.908 | 1114.7844 | AC | 101
1.66 | 4 | ITEM | NKC2 | AC | เครื่องปรับอากาศแบบปรับปริมาณน้ำยาอัตโนมัติ(VRF) | 1.1 เครื่องปรับอากาศแบบปรับปริมาณน้ำยาอัตโนมัติ(VRF) | FCU-307 30,000 BTU ; CD | ชุด | 1 | 0 | 934.908 | 1114.7844 | AC | 102
1.67 | 4 | ITEM | NKC2 | AC | เครื่องปรับอากาศแบบปรับปริมาณน้ำยาอัตโนมัติ(VRF) | 1.1 เครื่องปรับอากาศแบบปรับปริมาณน้ำยาอัตโนมัติ(VRF) | FCU-308 30,000 BTU ; CD | ชุด | 1 | 0 | 934.908 | 1114.7844 | AC | 103
1.68 | 4 | ITEM | NKC2 | AC | เครื่องปรับอากาศแบบปรับปริมาณน้ำยาอัตโนมัติ(VRF) | 1.1 เครื่องปรับอากาศแบบปรับปริมาณน้ำยาอัตโนมัติ(VRF) | FCU-309 30,000 BTU ; CD | ชุด | 1 | 0 | 934.908 | 1114.7844 | AC | 104
1.69 | 4 | ITEM | NKC2 | AC | เครื่องปรับอากาศแบบปรับปริมาณน้ำยาอัตโนมัติ(VRF) | 1.1 เครื่องปรับอากาศแบบปรับปริมาณน้ำยาอัตโนมัติ(VRF) | FCU-310 30,000 BTU ; CD | ชุด | 1 | 0 | 934.908 | 1114.7844 | AC | 105
1.70 | 4 | ITEM | NKC2 | AC | เครื่องปรับอากาศแบบปรับปริมาณน้ำยาอัตโนมัติ(VRF) | 1.1 เครื่องปรับอากาศแบบปรับปริมาณน้ำยาอัตโนมัติ(VRF) | FCU-311 12,000 BTU ; CD | ชุด | 1 | 0 | 934.908 | 1114.7844 | AC | 106
1.71 | 4 | ITEM | NKC2 | AC | เครื่องปรับอากาศแบบปรับปริมาณน้ำยาอัตโนมัติ(VRF) | 1.1 เครื่องปรับอากาศแบบปรับปริมาณน้ำยาอัตโนมัติ(VRF) | FCU-312 12,000 BTU ; CD | ชุด | 1 | 0 | 934.908 | 1114.7844 | AC | 107
1.72 | 4 | ITEM | NKC2 | AC | เครื่องปรับอากาศแบบปรับปริมาณน้ำยาอัตโนมัติ(VRF) | 1.1 เครื่องปรับอากาศแบบปรับปริมาณน้ำยาอัตโนมัติ(VRF) | FCU-313 12,000 BTU ; CD | ชุด | 1 | 0 | 934.908 | 1114.7844 | AC | 108
1.73 | 4 | ITEM | NKC2 | AC | เครื่องปรับอากาศแบบปรับปริมาณน้ำยาอัตโนมัติ(VRF) | 1.1 เครื่องปรับอากาศแบบปรับปริมาณน้ำยาอัตโนมัติ(VRF) | FCU-314 12,000 BTU ; CD | ชุด | 1 | 0 | 934.908 | 1114.7844 | AC | 109
1.74 | 4 | ITEM | NKC2 | AC | เครื่องปรับอากาศแบบปรับปริมาณน้ำยาอัตโนมัติ(VRF) | 1.1 เครื่องปรับอากาศแบบปรับปริมาณน้ำยาอัตโนมัติ(VRF) | FCU-315 72,000 BTU ; CD | ชุด | 1 | 0 | 934.908 | 1114.7844 | AC | 110
1.75 | 4 | ITEM | NKC2 | AC | เครื่องปรับอากาศแบบปรับปริมาณน้ำยาอัตโนมัติ(VRF) | 1.1 เครื่องปรับอากาศแบบปรับปริมาณน้ำยาอัตโนมัติ(VRF) | FCU-316 72,000 BTU ; CD | ชุด | 1 | 0 | 934.908 | 1114.7844 | AC | 111
1.76 | 4 | ITEM | NKC2 | AC | เครื่องปรับอากาศแบบปรับปริมาณน้ำยาอัตโนมัติ(VRF) | 1.1 เครื่องปรับอากาศแบบปรับปริมาณน้ำยาอัตโนมัติ(VRF) | FCU-317 48,000 BTU ; CD | ชุด | 1 | 0 | 934.908 | 1114.7844 | AC | 112
1.77 | 4 | ITEM | NKC2 | AC | เครื่องปรับอากาศแบบปรับปริมาณน้ำยาอัตโนมัติ(VRF) | 1.1 เครื่องปรับอากาศแบบปรับปริมาณน้ำยาอัตโนมัติ(VRF) | FCU-318 48,000 BTU ; CD | ชุด | 1 | 0 | 934.908 | 1114.7844 | AC | 113
1.78 | 4 | ITEM | NKC2 | AC | เครื่องปรับอากาศแบบปรับปริมาณน้ำยาอัตโนมัติ(VRF) | 1.1 เครื่องปรับอากาศแบบปรับปริมาณน้ำยาอัตโนมัติ(VRF) | FCU-319 12,000 BTU ; CC4 | ชุด | 1 | 0 | 934.908 | 1114.7844 | AC | 114
1.79 | 4 | ITEM | NKC2 | AC | เครื่องปรับอากาศแบบปรับปริมาณน้ำยาอัตโนมัติ(VRF) | 1.1 เครื่องปรับอากาศแบบปรับปริมาณน้ำยาอัตโนมัติ(VRF) | FCU-320 12,000 BTU ; CC4 | ชุด | 1 | 0 | 934.908 | 1114.7844 | AC | 115
1.80 | 4 | ITEM | NKC2 | AC | เครื่องปรับอากาศแบบปรับปริมาณน้ำยาอัตโนมัติ(VRF) | 1.1 เครื่องปรับอากาศแบบปรับปริมาณน้ำยาอัตโนมัติ(VRF) | FCU-321 12,000 BTU ; CC4 | ชุด | 1 | 0 | 934.908 | 1114.7844 | AC | 116
1.81 | 4 | ITEM | NKC2 | AC | เครื่องปรับอากาศแบบปรับปริมาณน้ำยาอัตโนมัติ(VRF) | 1.1 เครื่องปรับอากาศแบบปรับปริมาณน้ำยาอัตโนมัติ(VRF) | FCU-322 12,000 BTU ; CD | ชุด | 1 | 0 | 934.908 | 1114.7844 | AC | 117
1.82 | 4 | ITEM | NKC2 | AC | เครื่องปรับอากาศแบบปรับปริมาณน้ำยาอัตโนมัติ(VRF) | 1.1 เครื่องปรับอากาศแบบปรับปริมาณน้ำยาอัตโนมัติ(VRF) | FCU-323 12,000 BTU ; CD | ชุด | 1 | 0 | 934.908 | 1114.7844 | AC | 118
1.83 | 4 | ITEM | NKC2 | AC | เครื่องปรับอากาศแบบปรับปริมาณน้ำยาอัตโนมัติ(VRF) | 1.1 เครื่องปรับอากาศแบบปรับปริมาณน้ำยาอัตโนมัติ(VRF) | FCU-324 12,000 BTU ; CD | ชุด | 1 | 0 | 934.908 | 1114.7844 | AC | 119
1.84 | 4 | ITEM | NKC2 | AC | เครื่องปรับอากาศแบบปรับปริมาณน้ำยาอัตโนมัติ(VRF) | 1.1 เครื่องปรับอากาศแบบปรับปริมาณน้ำยาอัตโนมัติ(VRF) | FCU-325 12,000 BTU ; CD | ชุด | 1 | 0 | 934.908 | 1114.7844 | AC | 120
1.85 | 4 | ITEM | NKC2 | AC | เครื่องปรับอากาศแบบปรับปริมาณน้ำยาอัตโนมัติ(VRF) | 1.1 เครื่องปรับอากาศแบบปรับปริมาณน้ำยาอัตโนมัติ(VRF) | FCU-326 30,000 BTU ; CC4 | ชุด | 1 | 0 | 934.908 | 1114.7844 | AC | 121
1.86 | 4 | ITEM | NKC2 | AC | เครื่องปรับอากาศแบบปรับปริมาณน้ำยาอัตโนมัติ(VRF) | 1.1 เครื่องปรับอากาศแบบปรับปริมาณน้ำยาอัตโนมัติ(VRF) | FCU-327 30,000 BTU ; CC4 | ชุด | 1 | 0 | 934.908 | 1114.7844 | AC | 122
1.87 | 4 | ITEM | NKC2 | AC | เครื่องปรับอากาศแบบปรับปริมาณน้ำยาอัตโนมัติ(VRF) | 1.1 เครื่องปรับอากาศแบบปรับปริมาณน้ำยาอัตโนมัติ(VRF) | FCU-328 30,000 BTU ; CC4 | ชุด | 1 | 0 | 934.908 | 1114.7844 | AC | 123
1.88 | 4 | ITEM | NKC2 | AC | เครื่องปรับอากาศแบบปรับปริมาณน้ำยาอัตโนมัติ(VRF) | 1.1 เครื่องปรับอากาศแบบปรับปริมาณน้ำยาอัตโนมัติ(VRF) | FCU-329 30,000 BTU ; CC4 | ชุด | 1 | 0 | 934.908 | 1114.7844 | AC | 124
1.89 | 4 | ITEM | NKC2 | AC | เครื่องปรับอากาศแบบปรับปริมาณน้ำยาอัตโนมัติ(VRF) | 1.1 เครื่องปรับอากาศแบบปรับปริมาณน้ำยาอัตโนมัติ(VRF) | FCU-330 30,000 BTU ; CC4 | ชุด | 1 | 0 | 934.908 | 1114.7844 | AC | 125
1.90 | 4 | ITEM | NKC2 | AC | เครื่องปรับอากาศแบบปรับปริมาณน้ำยาอัตโนมัติ(VRF) | 1.1 เครื่องปรับอากาศแบบปรับปริมาณน้ำยาอัตโนมัติ(VRF) | FCU-331 30,000 BTU ; CC4 | ชุด | 1 | 0 | 934.908 | 1114.7844 | AC | 126
1.91 | 4 | ITEM | NKC2 | AC | เครื่องปรับอากาศแบบปรับปริมาณน้ำยาอัตโนมัติ(VRF) | 1.1 เครื่องปรับอากาศแบบปรับปริมาณน้ำยาอัตโนมัติ(VRF) | FCU-332 30,000 BTU ; CC4 | ชุด | 1 | 0 | 934.908 | 1114.7844 | AC | 127
1.92 | 4 | ITEM | NKC2 | AC | เครื่องปรับอากาศแบบปรับปริมาณน้ำยาอัตโนมัติ(VRF) | 1.1 เครื่องปรับอากาศแบบปรับปริมาณน้ำยาอัตโนมัติ(VRF) | FCU-333 30,000 BTU ; CC4 | ชุด | 1 | 0 | 934.908 | 1114.7844 | AC | 128
1.93 | 4 | ITEM | NKC2 | AC | เครื่องปรับอากาศแบบปรับปริมาณน้ำยาอัตโนมัติ(VRF) | 1.1 เครื่องปรับอากาศแบบปรับปริมาณน้ำยาอัตโนมัติ(VRF) | FCU-334 12,000 BTU ; WM | ชุด | 1 | 0 | 934.908 | 1114.7844 | AC | 129
1.94 | 4 | ITEM | NKC2 | AC | เครื่องปรับอากาศแบบปรับปริมาณน้ำยาอัตโนมัติ(VRF) | 1.1 เครื่องปรับอากาศแบบปรับปริมาณน้ำยาอัตโนมัติ(VRF) | FCU-335 30,000 BTU ; CC4 | ชุด | 1 | 0 | 934.908 | 1114.7844 | AC | 130
1.95 | 4 | ITEM | NKC2 | AC | เครื่องปรับอากาศแบบปรับปริมาณน้ำยาอัตโนมัติ(VRF) | 1.1 เครื่องปรับอากาศแบบปรับปริมาณน้ำยาอัตโนมัติ(VRF) | FCU-336 18,000 BTU ; CC4 | ชุด | 1 | 0 | 934.908 | 1114.7844 | AC | 131
1.96 | 4 | ITEM | NKC2 | AC | เครื่องปรับอากาศแบบปรับปริมาณน้ำยาอัตโนมัติ(VRF) | 1.1 เครื่องปรับอากาศแบบปรับปริมาณน้ำยาอัตโนมัติ(VRF) | FCU-337 18,000 BTU ; CC4 | ชุด | 1 | 0 | 934.908 | 1114.7844 | AC | 132
1.97 | 4 | ITEM | NKC2 | AC | เครื่องปรับอากาศแบบปรับปริมาณน้ำยาอัตโนมัติ(VRF) | 1.1 เครื่องปรับอากาศแบบปรับปริมาณน้ำยาอัตโนมัติ(VRF) | FCU-338 30,000 BTU ; CC6 | ชุด | 1 | 0 | 934.908 | 1114.7844 | AC | 133
1.98 | 4 | ITEM | NKC2 | AC | เครื่องปรับอากาศแบบปรับปริมาณน้ำยาอัตโนมัติ(VRF) | 1.1 เครื่องปรับอากาศแบบปรับปริมาณน้ำยาอัตโนมัติ(VRF) | FCU-401 72,000 BTU ; FLOORTYPE | ชุด | 1 | 0 | 934.908 | 1114.7844 | AC | 135
1.99 | 4 | ITEM | NKC2 | AC | เครื่องปรับอากาศแบบปรับปริมาณน้ำยาอัตโนมัติ(VRF) | 1.1 เครื่องปรับอากาศแบบปรับปริมาณน้ำยาอัตโนมัติ(VRF) | FCU-402 30,000 BTU ; CD | ชุด | 1 | 0 | 934.908 | 1114.7844 | AC | 136
1.100 | 4 | ITEM | NKC2 | AC | เครื่องปรับอากาศแบบปรับปริมาณน้ำยาอัตโนมัติ(VRF) | 1.1 เครื่องปรับอากาศแบบปรับปริมาณน้ำยาอัตโนมัติ(VRF) | FCU-403 30,000 BTU ; CD | ชุด | 1 | 0 | 934.908 | 1114.7844 | AC | 137
1.101 | 4 | ITEM | NKC2 | AC | เครื่องปรับอากาศแบบปรับปริมาณน้ำยาอัตโนมัติ(VRF) | 1.1 เครื่องปรับอากาศแบบปรับปริมาณน้ำยาอัตโนมัติ(VRF) | FCU-404 30,000 BTU ; CD | ชุด | 1 | 0 | 934.908 | 1114.7844 | AC | 138
1.102 | 4 | ITEM | NKC2 | AC | เครื่องปรับอากาศแบบปรับปริมาณน้ำยาอัตโนมัติ(VRF) | 1.1 เครื่องปรับอากาศแบบปรับปริมาณน้ำยาอัตโนมัติ(VRF) | FCU-405 24,000 BTU ; CC4 | ชุด | 1 | 0 | 934.908 | 1114.7844 | AC | 139
1.103 | 4 | ITEM | NKC2 | AC | เครื่องปรับอากาศแบบปรับปริมาณน้ำยาอัตโนมัติ(VRF) | 1.1 เครื่องปรับอากาศแบบปรับปริมาณน้ำยาอัตโนมัติ(VRF) | FCU-406 12,000 BTU ; WM | ชุด | 1 | 0 | 934.908 | 1114.7844 | AC | 140
1.104 | 4 | ITEM | NKC2 | AC | เครื่องปรับอากาศแบบปรับปริมาณน้ำยาอัตโนมัติ(VRF) | 1.1 เครื่องปรับอากาศแบบปรับปริมาณน้ำยาอัตโนมัติ(VRF) | FCU-407 30,000 BTU ; CS | ชุด | 1 | 0 | 934.908 | 1114.7844 | AC | 141
1.105 | 4 | ITEM | NKC2 | AC | เครื่องปรับอากาศแบบปรับปริมาณน้ำยาอัตโนมัติ(VRF) | 1.1 เครื่องปรับอากาศแบบปรับปริมาณน้ำยาอัตโนมัติ(VRF) | FCU-408 30,000 BTU ; CC4 | ชุด | 1 | 0 | 934.908 | 1114.7844 | AC | 142
1.106 | 4 | ITEM | NKC2 | AC | เครื่องปรับอากาศแบบปรับปริมาณน้ำยาอัตโนมัติ(VRF) | 1.1 เครื่องปรับอากาศแบบปรับปริมาณน้ำยาอัตโนมัติ(VRF) | OAU-401 95,500 BTU | ชุด | 1 | 0 | 1869.8161 | 2384.8 | AC | 143
1.107 | 4 | ITEM | NKC2 | AC | เครื่องปรับอากาศแบบปรับปริมาณน้ำยาอัตโนมัติ(VRF) | 1.1 เครื่องปรับอากาศแบบปรับปริมาณน้ำยาอัตโนมัติ(VRF) | OAU-402 30,000 BTU | ชุด | 1 | 0 | 1869.8161 | 2229.5687 | AC | 144
1.108 | 4 | ITEM | NKC2 | AC | เครื่องปรับอากาศแบบปรับปริมาณน้ำยาอัตโนมัติ(VRF) | 1.1 เครื่องปรับอากาศแบบปรับปริมาณน้ำยาอัตโนมัติ(VRF) | OAU-403 95,800 BTU | ชุด | 1 | 0 | 1869.8161 | 2229.5687 | AC | 145
1.109 | 4 | ITEM | NKC2 | AC | เครื่องปรับอากาศแบบปรับปริมาณน้ำยาอัตโนมัติ(VRF) | 1.1 เครื่องปรับอากาศแบบปรับปริมาณน้ำยาอัตโนมัติ(VRF) | OAU-404 57,500 BTU | ชุด | 1 | 0 | 1869.8161 | 2229.5687 | AC | 146
1.110 | 4 | ITEM | NKC2 | AC | เครื่องปรับอากาศแบบปรับปริมาณน้ำยาอัตโนมัติ(VRF) | 1.1 เครื่องปรับอากาศแบบปรับปริมาณน้ำยาอัตโนมัติ(VRF) | CDU-1-01 204,000 BTU | ชุด | 1 | 0 | 4674.5402 | 5573.9218 | AC | 148
1.111 | 4 | ITEM | NKC2 | AC | เครื่องปรับอากาศแบบปรับปริมาณน้ำยาอัตโนมัติ(VRF) | 1.1 เครื่องปรับอากาศแบบปรับปริมาณน้ำยาอัตโนมัติ(VRF) | CDU-1-02 378,000 BTU | ชุด | 1 | 0 | 4674.5402 | 5573.9218 | AC | 149
1.112 | 4 | ITEM | NKC2 | AC | เครื่องปรับอากาศแบบปรับปริมาณน้ำยาอัตโนมัติ(VRF) | 1.1 เครื่องปรับอากาศแบบปรับปริมาณน้ำยาอัตโนมัติ(VRF) | CDU-1-03 222,000 BtU | ชุด | 1 | 0 | 4674.5402 | 5573.9218 | AC | 150
1.113 | 4 | ITEM | NKC2 | AC | เครื่องปรับอากาศแบบปรับปริมาณน้ำยาอัตโนมัติ(VRF) | 1.1 เครื่องปรับอากาศแบบปรับปริมาณน้ำยาอัตโนมัติ(VRF) | CDU-1-04 126,000 BTU | ชุด | 1 | 0 | 4674.5402 | 5573.9218 | AC | 151
1.114 | 4 | ITEM | NKC2 | AC | เครื่องปรับอากาศแบบปรับปริมาณน้ำยาอัตโนมัติ(VRF) | 1.1 เครื่องปรับอากาศแบบปรับปริมาณน้ำยาอัตโนมัติ(VRF) | CDU-1-05 270,000 BTU | ชุด | 1 | 0 | 4674.5402 | 5573.9218 | AC | 152
1.115 | 4 | ITEM | NKC2 | AC | เครื่องปรับอากาศแบบปรับปริมาณน้ำยาอัตโนมัติ(VRF) | 1.1 เครื่องปรับอากาศแบบปรับปริมาณน้ำยาอัตโนมัติ(VRF) | CDU-1-06 390,000 BTU | ชุด | 1 | 0 | 4674.5402 | 5573.9218 | AC | 153
1.116 | 4 | ITEM | NKC2 | AC | เครื่องปรับอากาศแบบปรับปริมาณน้ำยาอัตโนมัติ(VRF) | 1.1 เครื่องปรับอากาศแบบปรับปริมาณน้ำยาอัตโนมัติ(VRF) | CDU-1-07 90,000 BTU | ชุด | 1 | 0 | 4674.5402 | 5573.9218 | AC | 154
1.117 | 4 | ITEM | NKC2 | AC | เครื่องปรับอากาศแบบปรับปริมาณน้ำยาอัตโนมัติ(VRF) | 1.1 เครื่องปรับอากาศแบบปรับปริมาณน้ำยาอัตโนมัติ(VRF) | CDU-1-08 198,000 BTU | ชุด | 1 | 0 | 4674.5402 | 5573.9218 | AC | 155
1.118 | 4 | ITEM | NKC2 | AC | เครื่องปรับอากาศแบบปรับปริมาณน้ำยาอัตโนมัติ(VRF) | 1.1 เครื่องปรับอากาศแบบปรับปริมาณน้ำยาอัตโนมัติ(VRF) | CDU-1-09 181,000 BTU | ชุด | 1 | 0 | 4674.5402 | 5573.9218 | AC | 156
1.119 | 4 | ITEM | NKC2 | AC | เครื่องปรับอากาศแบบปรับปริมาณน้ำยาอัตโนมัติ(VRF) | 1.1 เครื่องปรับอากาศแบบปรับปริมาณน้ำยาอัตโนมัติ(VRF) | CDU-1-10 125,500 BTU | ชุด | 1 | 0 | 4674.5402 | 5573.9218 | AC | 157
1.120 | 4 | ITEM | NKC2 | AC | เครื่องปรับอากาศแบบปรับปริมาณน้ำยาอัตโนมัติ(VRF) | 1.1 เครื่องปรับอากาศแบบปรับปริมาณน้ำยาอัตโนมัติ(VRF) | CDU-1-11 153,300 BTU | ชุด | 1 | 0 | 4674.5402 | 5573.9218 | AC | 158
1.121 | 4 | ITEM | NKC2 | AC | เครื่องปรับอากาศแบบปรับปริมาณน้ำยาอัตโนมัติ(VRF) | 1.1 เครื่องปรับอากาศแบบปรับปริมาณน้ำยาอัตโนมัติ(VRF) | EF-C2-101 LNC | ชุด | 1 | 13716.036 | 467.454 | 16912.3935 | AC | 169
1.122 | 4 | ITEM | NKC2 | AC | เครื่องปรับอากาศแบบปรับปริมาณน้ำยาอัตโนมัติ(VRF) | 1.1 เครื่องปรับอากาศแบบปรับปริมาณน้ำยาอัตโนมัติ(VRF) | EF-C2-102 LNC | ชุด | 1 | 15180.102 | 467.454 | 18658.1458 | AC | 170
1.123 | 4 | ITEM | NKC2 | AC | เครื่องปรับอากาศแบบปรับปริมาณน้ำยาอัตโนมัติ(VRF) | 1.1 เครื่องปรับอากาศแบบปรับปริมาณน้ำยาอัตโนมัติ(VRF) | EF-C2-103 MINI | ชุด | 1 | 6994.982 | 467.454 | 8898.2087 | AC | 171
1.124 | 4 | ITEM | NKC2 | AC | เครื่องปรับอากาศแบบปรับปริมาณน้ำยาอัตโนมัติ(VRF) | 1.1 เครื่องปรับอากาศแบบปรับปริมาณน้ำยาอัตโนมัติ(VRF) | EF-C2-104 CLF | ชุด | 1 | 6563.0545 | 467.454 | 8383.1784 | AC | 172
1.125 | 4 | ITEM | NKC2 | AC | เครื่องปรับอากาศแบบปรับปริมาณน้ำยาอัตโนมัติ(VRF) | 1.1 เครื่องปรับอากาศแบบปรับปริมาณน้ำยาอัตโนมัติ(VRF) | EF-C2-105 LNC | ชุด | 1 | 24265.5384 | 467.454 | 29491.6201 | AC | 173
1.126 | 4 | ITEM | NKC2 | AC | เครื่องปรับอากาศแบบปรับปริมาณน้ำยาอัตโนมัติ(VRF) | 1.1 เครื่องปรับอากาศแบบปรับปริมาณน้ำยาอัตโนมัติ(VRF) | EF-C2-106 CLF | ชุด | 1 | 5858.1338 | 467.454 | 7542.6309 | AC | 174
1.127 | 4 | ITEM | NKC2 | AC | เครื่องปรับอากาศแบบปรับปริมาณน้ำยาอัตโนมัติ(VRF) | 1.1 เครื่องปรับอากาศแบบปรับปริมาณน้ำยาอัตโนมัติ(VRF) | EF-C2-107 CLF | ชุด | 1 | 6563.0545 | 467.454 | 8383.1784 | AC | 175
1.128 | 4 | ITEM | NKC2 | AC | เครื่องปรับอากาศแบบปรับปริมาณน้ำยาอัตโนมัติ(VRF) | 1.1 เครื่องปรับอากาศแบบปรับปริมาณน้ำยาอัตโนมัติ(VRF) | EF-C2-108 CLF | ชุด | 1 | 6563.0545 | 467.454 | 8383.1784 | AC | 176
1.129 | 4 | ITEM | NKC2 | AC | เครื่องปรับอากาศแบบปรับปริมาณน้ำยาอัตโนมัติ(VRF) | 1.1 เครื่องปรับอากาศแบบปรับปริมาณน้ำยาอัตโนมัติ(VRF) | EF-C2-109 CLF | ชุด | 1 | 3317.9887 | 467.454 | 4513.7619 | AC | 177
1.130 | 4 | ITEM | NKC2 | AC | เครื่องปรับอากาศแบบปรับปริมาณน้ำยาอัตโนมัติ(VRF) | 1.1 เครื่องปรับอากาศแบบปรับปริมาณน้ำยาอัตโนมัติ(VRF) | EF-C2-110 CLF | ชุด | 1 | 3317.9887 | 467.454 | 4513.7619 | AC | 178
1.131 | 4 | ITEM | NKC2 | AC | เครื่องปรับอากาศแบบปรับปริมาณน้ำยาอัตโนมัติ(VRF) | 1.1 เครื่องปรับอากาศแบบปรับปริมาณน้ำยาอัตโนมัติ(VRF) | EF-C2-111 CLF | ชุด | 1 | 3317.9887 | 467.454 | 4513.7619 | AC | 179
1.132 | 4 | ITEM | NKC2 | AC | เครื่องปรับอากาศแบบปรับปริมาณน้ำยาอัตโนมัติ(VRF) | 1.1 เครื่องปรับอากาศแบบปรับปริมาณน้ำยาอัตโนมัติ(VRF) | EF-C2-112 PFWA | ชุด | 1 | 814.3049 | 467.454 | 1528.3694 | AC | 180
1.133 | 4 | ITEM | NKC2 | AC | เครื่องปรับอากาศแบบปรับปริมาณน้ำยาอัตโนมัติ(VRF) | 1.1 เครื่องปรับอากาศแบบปรับปริมาณน้ำยาอัตโนมัติ(VRF) | EF-C2-113 PFWA | ชุด | 1 | 814.3049 | 467.454 | 1528.3694 | AC | 181
1.134 | 4 | ITEM | NKC2 | AC | เครื่องปรับอากาศแบบปรับปริมาณน้ำยาอัตโนมัติ(VRF) | 1.1 เครื่องปรับอากาศแบบปรับปริมาณน้ำยาอัตโนมัติ(VRF) | EF-C2-M01 LNC | ชุด | 1 | 13716.036 | 467.454 | 16912.3935 | AC | 183
1.135 | 4 | ITEM | NKC2 | AC | เครื่องปรับอากาศแบบปรับปริมาณน้ำยาอัตโนมัติ(VRF) | 1.1 เครื่องปรับอากาศแบบปรับปริมาณน้ำยาอัตโนมัติ(VRF) | EF-C2-M02 LNC | ชุด | 1 | 15180.102 | 467.454 | 18658.1458 | AC | 184
1.136 | 4 | ITEM | NKC2 | AC | เครื่องปรับอากาศแบบปรับปริมาณน้ำยาอัตโนมัติ(VRF) | 1.1 เครื่องปรับอากาศแบบปรับปริมาณน้ำยาอัตโนมัติ(VRF) | EF-C2-M03 MINI | ชุด | 1 | 6994.982 | 467.454 | 8898.2087 | AC | 185
1.137 | 4 | ITEM | NKC2 | AC | เครื่องปรับอากาศแบบปรับปริมาณน้ำยาอัตโนมัติ(VRF) | 1.1 เครื่องปรับอากาศแบบปรับปริมาณน้ำยาอัตโนมัติ(VRF) | EF-C2-M04 CLF | ชุด | 1 | 7955.1326 | 467.454 | 10043.0923 | AC | 186
1.138 | 4 | ITEM | NKC2 | AC | เครื่องปรับอากาศแบบปรับปริมาณน้ำยาอัตโนมัติ(VRF) | 1.1 เครื่องปรับอากาศแบบปรับปริมาณน้ำยาอัตโนมัติ(VRF) | EF-C2-M05 CLF | ชุด | 1 | 7955.1326 | 467.454 | 10043.0923 | AC | 187
1.139 | 4 | ITEM | NKC2 | AC | เครื่องปรับอากาศแบบปรับปริมาณน้ำยาอัตโนมัติ(VRF) | 1.1 เครื่องปรับอากาศแบบปรับปริมาณน้ำยาอัตโนมัติ(VRF) | EF-C2-M06 PFWA | ชุด | 1 | 1574.3852 | 467.454 | 2434.689 | AC | 188
1.140 | 4 | ITEM | NKC2 | AC | เครื่องปรับอากาศแบบปรับปริมาณน้ำยาอัตโนมัติ(VRF) | 1.1 เครื่องปรับอากาศแบบปรับปริมาณน้ำยาอัตโนมัติ(VRF) | EF-C2-201 LNC | ชุด | 1 | 13716.036 | 467.454 | 16912.3935 | AC | 190
1.141 | 4 | ITEM | NKC2 | AC | เครื่องปรับอากาศแบบปรับปริมาณน้ำยาอัตโนมัติ(VRF) | 1.1 เครื่องปรับอากาศแบบปรับปริมาณน้ำยาอัตโนมัติ(VRF) | EF-C2-202 LNC | ชุด | 1 | 15180.102 | 467.454 | 18658.1458 | AC | 191
1.142 | 4 | ITEM | NKC2 | AC | เครื่องปรับอากาศแบบปรับปริมาณน้ำยาอัตโนมัติ(VRF) | 1.1 เครื่องปรับอากาศแบบปรับปริมาณน้ำยาอัตโนมัติ(VRF) | EF-C2-203 MINI | ชุด | 1 | 6994.982 | 467.454 | 8898.2087 | AC | 192
1.143 | 4 | ITEM | NKC2 | AC | เครื่องปรับอากาศแบบปรับปริมาณน้ำยาอัตโนมัติ(VRF) | 1.1 เครื่องปรับอากาศแบบปรับปริมาณน้ำยาอัตโนมัติ(VRF) | EF-C2-204 CLF | ชุด | 1 | 6563.0545 | 467.454 | 8383.1784 | AC | 193
1.144 | 4 | ITEM | NKC2 | AC | เครื่องปรับอากาศแบบปรับปริมาณน้ำยาอัตโนมัติ(VRF) | 1.1 เครื่องปรับอากาศแบบปรับปริมาณน้ำยาอัตโนมัติ(VRF) | EF-C2-205 MINI | ชุด | 1 | 6994.982 | 467.454 | 8898.2087 | AC | 194
1.145 | 4 | ITEM | NKC2 | AC | เครื่องปรับอากาศแบบปรับปริมาณน้ำยาอัตโนมัติ(VRF) | 1.1 เครื่องปรับอากาศแบบปรับปริมาณน้ำยาอัตโนมัติ(VRF) | EF-C2-206 CLF | ชุด | 1 | 6563.0545 | 467.454 | 8383.1784 | AC | 195
1.146 | 4 | ITEM | NKC2 | AC | เครื่องปรับอากาศแบบปรับปริมาณน้ำยาอัตโนมัติ(VRF) | 1.1 เครื่องปรับอากาศแบบปรับปริมาณน้ำยาอัตโนมัติ(VRF) | EF-C2-207 CLF | ชุด | 1 | 5858.1338 | 467.454 | 7542.6309 | AC | 196
1.147 | 4 | ITEM | NKC2 | AC | เครื่องปรับอากาศแบบปรับปริมาณน้ำยาอัตโนมัติ(VRF) | 1.1 เครื่องปรับอากาศแบบปรับปริมาณน้ำยาอัตโนมัติ(VRF) | EF-C2-208 CLF | ชุด | 1 | 5858.1338 | 467.454 | 7542.6309 | AC | 197
1.148 | 4 | ITEM | NKC2 | AC | เครื่องปรับอากาศแบบปรับปริมาณน้ำยาอัตโนมัติ(VRF) | 1.1 เครื่องปรับอากาศแบบปรับปริมาณน้ำยาอัตโนมัติ(VRF) | EF-C2-209 CLF | ชุด | 1 | 5858.1338 | 467.454 | 7542.6309 | AC | 198
1.149 | 4 | ITEM | NKC2 | AC | เครื่องปรับอากาศแบบปรับปริมาณน้ำยาอัตโนมัติ(VRF) | 1.1 เครื่องปรับอากาศแบบปรับปริมาณน้ำยาอัตโนมัติ(VRF) | EF-C2-210 CLF | ชุด | 1 | 6563.0545 | 467.454 | 8383.1784 | AC | 199
1.150 | 4 | ITEM | NKC2 | AC | เครื่องปรับอากาศแบบปรับปริมาณน้ำยาอัตโนมัติ(VRF) | 1.1 เครื่องปรับอากาศแบบปรับปริมาณน้ำยาอัตโนมัติ(VRF) | EF-C2-211 CLF | ชุด | 1 | 4351.0621 | 467.454 | 5745.5986 | AC | 200
1.151 | 4 | ITEM | NKC2 | AC | เครื่องปรับอากาศแบบปรับปริมาณน้ำยาอัตโนมัติ(VRF) | 1.1 เครื่องปรับอากาศแบบปรับปริมาณน้ำยาอัตโนมัติ(VRF) | EF-C2-212 MINI | ชุด | 1 | 6994.982 | 467.454 | 8898.2087 | AC | 201
1.152 | 4 | ITEM | NKC2 | AC | เครื่องปรับอากาศแบบปรับปริมาณน้ำยาอัตโนมัติ(VRF) | 1.1 เครื่องปรับอากาศแบบปรับปริมาณน้ำยาอัตโนมัติ(VRF) | EF-C2-301 LNC | ชุด | 1 | 13716.036 | 467.454 | 16912.3935 | AC | 203
1.153 | 4 | ITEM | NKC2 | AC | เครื่องปรับอากาศแบบปรับปริมาณน้ำยาอัตโนมัติ(VRF) | 1.1 เครื่องปรับอากาศแบบปรับปริมาณน้ำยาอัตโนมัติ(VRF) | EF-C2-302 LNC | ชุด | 1 | 15180.102 | 467.454 | 18658.1458 | AC | 204
1.154 | 4 | ITEM | NKC2 | AC | เครื่องปรับอากาศแบบปรับปริมาณน้ำยาอัตโนมัติ(VRF) | 1.1 เครื่องปรับอากาศแบบปรับปริมาณน้ำยาอัตโนมัติ(VRF) | EF-C2-303 MINI | ชุด | 1 | 6994.982 | 467.454 | 8898.2087 | AC | 205
1.155 | 4 | ITEM | NKC2 | AC | เครื่องปรับอากาศแบบปรับปริมาณน้ำยาอัตโนมัติ(VRF) | 1.1 เครื่องปรับอากาศแบบปรับปริมาณน้ำยาอัตโนมัติ(VRF) | EF-C2-304 CLF | ชุด | 1 | 6563.0545 | 467.454 | 8383.1784 | AC | 206
1.156 | 4 | ITEM | NKC2 | AC | เครื่องปรับอากาศแบบปรับปริมาณน้ำยาอัตโนมัติ(VRF) | 1.1 เครื่องปรับอากาศแบบปรับปริมาณน้ำยาอัตโนมัติ(VRF) | EF-C2-305 MINI | ชุด | 1 | 6994.982 | 467.454 | 8898.2087 | AC | 207
1.157 | 4 | ITEM | NKC2 | AC | เครื่องปรับอากาศแบบปรับปริมาณน้ำยาอัตโนมัติ(VRF) | 1.1 เครื่องปรับอากาศแบบปรับปริมาณน้ำยาอัตโนมัติ(VRF) | EF-C2-306 MINI | ชุด | 1 | 6994.982 | 467.454 | 8898.2087 | AC | 208
1.158 | 4 | ITEM | NKC2 | AC | เครื่องปรับอากาศแบบปรับปริมาณน้ำยาอัตโนมัติ(VRF) | 1.1 เครื่องปรับอากาศแบบปรับปริมาณน้ำยาอัตโนมัติ(VRF) | EF-C2-307 MINI | ชุด | 1 | 6994.982 | 467.454 | 8898.2087 | AC | 209
1.159 | 4 | ITEM | NKC2 | AC | เครื่องปรับอากาศแบบปรับปริมาณน้ำยาอัตโนมัติ(VRF) | 1.1 เครื่องปรับอากาศแบบปรับปริมาณน้ำยาอัตโนมัติ(VRF) | EF-C2-308 MINI | ชุด | 1 | 6994.982 | 467.454 | 8898.2087 | AC | 210
1.160 | 4 | ITEM | NKC2 | AC | เครื่องปรับอากาศแบบปรับปริมาณน้ำยาอัตโนมัติ(VRF) | 1.1 เครื่องปรับอากาศแบบปรับปริมาณน้ำยาอัตโนมัติ(VRF) | EF-C2-309 MINI | ชุด | 1 | 6994.982 | 467.454 | 8898.2087 | AC | 211
1.161 | 4 | ITEM | NKC2 | AC | เครื่องปรับอากาศแบบปรับปริมาณน้ำยาอัตโนมัติ(VRF) | 1.1 เครื่องปรับอากาศแบบปรับปริมาณน้ำยาอัตโนมัติ(VRF) | EF-C2-310 MINI | ชุด | 1 | 6994.982 | 467.454 | 8898.2087 | AC | 212
1.162 | 4 | ITEM | NKC2 | AC | เครื่องปรับอากาศแบบปรับปริมาณน้ำยาอัตโนมัติ(VRF) | 1.1 เครื่องปรับอากาศแบบปรับปริมาณน้ำยาอัตโนมัติ(VRF) | EF-C2-311 CLF | ชุด | 1 | 6563.0545 | 467.454 | 8383.1784 | AC | 213
1.163 | 4 | ITEM | NKC2 | AC | เครื่องปรับอากาศแบบปรับปริมาณน้ำยาอัตโนมัติ(VRF) | 1.1 เครื่องปรับอากาศแบบปรับปริมาณน้ำยาอัตโนมัติ(VRF) | EF-C2-312 CLF | ชุด | 1 | 6563.0545 | 467.454 | 8383.1784 | AC | 214
1.164 | 4 | ITEM | NKC2 | AC | เครื่องปรับอากาศแบบปรับปริมาณน้ำยาอัตโนมัติ(VRF) | 1.1 เครื่องปรับอากาศแบบปรับปริมาณน้ำยาอัตโนมัติ(VRF) | EF-C2-313 CLF | ชุด | 1 | 6563.0545 | 467.454 | 8383.1784 | AC | 215
1.165 | 4 | ITEM | NKC2 | AC | เครื่องปรับอากาศแบบปรับปริมาณน้ำยาอัตโนมัติ(VRF) | 1.1 เครื่องปรับอากาศแบบปรับปริมาณน้ำยาอัตโนมัติ(VRF) | EF-C2-R01 CLF | ชุด | 1 | 6563.0545 | 467.454 | 8383.1784 | AC | 217
1.166 | 4 | ITEM | NKC2 | AC | เครื่องปรับอากาศแบบปรับปริมาณน้ำยาอัตโนมัติ(VRF) | 1.1 เครื่องปรับอากาศแบบปรับปริมาณน้ำยาอัตโนมัติ(VRF) | EF-C2-R02 CLF | ชุด | 1 | 4351.0621 | 467.454 | 5745.5986 | AC | 218
1.167 | 4 | ITEM | NKC2 | AC | เครื่องปรับอากาศแบบปรับปริมาณน้ำยาอัตโนมัติ(VRF) | 1.1 เครื่องปรับอากาศแบบปรับปริมาณน้ำยาอัตโนมัติ(VRF) | EF-C2-R03 CLF | ชุด | 1 | 7955.1326 | 467.454 | 10043.0923 | AC | 219
1.168 | 4 | ITEM | NKC2 | AC | เครื่องปรับอากาศแบบปรับปริมาณน้ำยาอัตโนมัติ(VRF) | 1.1 เครื่องปรับอากาศแบบปรับปริมาณน้ำยาอัตโนมัติ(VRF) | - 1/4" Ø | ม | 200 | 15893.4368 | 5609.4483 | 25640.0402 | AC | 228
1.169 | 4 | ITEM | NKC2 | AC | เครื่องปรับอากาศแบบปรับปริมาณน้ำยาอัตโนมัติ(VRF) | 1.1 เครื่องปรับอากาศแบบปรับปริมาณน้ำยาอัตโนมัติ(VRF) | - 1/2" Ø | ม | 200 | 16828.3448 | 12153.8046 | 34558.315 | AC | 229
1.170 | 4 | ITEM | NKC2 | AC | เครื่องปรับอากาศแบบปรับปริมาณน้ำยาอัตโนมัติ(VRF) | 1.1 เครื่องปรับอากาศแบบปรับปริมาณน้ำยาอัตโนมัติ(VRF) | - 3/8" Ø | ม | 500 | 50774.856 | 14023.6207 | 77265.7037 | AC | 230
1.171 | 4 | ITEM | NKC2 | AC | เครื่องปรับอากาศแบบปรับปริมาณน้ำยาอัตโนมัติ(VRF) | 1.1 เครื่องปรับอากาศแบบปรับปริมาณน้ำยาอัตโนมัติ(VRF) | - 5/8" Ø | ม | 400 | 89751.1725 | 24307.6092 | 136003.6913 | AC | 231
1.172 | 4 | ITEM | NKC2 | AC | เครื่องปรับอากาศแบบปรับปริมาณน้ำยาอัตโนมัติ(VRF) | 1.1 เครื่องปรับอากาศแบบปรับปริมาณน้ำยาอัตโนมัติ(VRF) | - 3/4" Ø | ม | 300 | 82739.3622 | 22437.7931 | 125413.24 | AC | 232
1.173 | 4 | ITEM | NKC2 | AC | เครื่องปรับอากาศแบบปรับปริมาณน้ำยาอัตโนมัติ(VRF) | 1.1 เครื่องปรับอากาศแบบปรับปริมาณน้ำยาอัตโนมัติ(VRF) | - 7/8" Ø | ม | 400 | 144349.8025 | 41135.9541 | 221173.2161 | AC | 233
1.174 | 4 | ITEM | NKC2 | AC | เครื่องปรับอากาศแบบปรับปริมาณน้ำยาอัตโนมัติ(VRF) | 1.1 เครื่องปรับอากาศแบบปรับปริมาณน้ำยาอัตโนมัติ(VRF) | - 1 1/8" Ø | ม | 150 | 74886.1346 | 21035.4311 | 114376.8748 | AC | 234
1.175 | 4 | ITEM | NKC2 | AC | เครื่องปรับอากาศแบบปรับปริมาณน้ำยาอัตโนมัติ(VRF) | 1.1 เครื่องปรับอากาศแบบปรับปริมาณน้ำยาอัตโนมัติ(VRF) | - 1 3/8" Ø | ม | 150 | 105597.8639 | 28047.2414 | 159358.4236 | AC | 235
1.176 | 4 | ITEM | NKC2 | AC | เครื่องปรับอากาศแบบปรับปริมาณน้ำยาอัตโนมัติ(VRF) | 1.1 เครื่องปรับอากาศแบบปรับปริมาณน้ำยาอัตโนมัติ(VRF) | - 1 5/8" Ø | ม | 400 | 359752.6165 | 74792.6438 | 518151.7683 | AC | 236
1.177 | 4 | ITEM | NKC2 | AC | เครื่องปรับอากาศแบบปรับปริมาณน้ำยาอัตโนมัติ(VRF) | 1.1 เครื่องปรับอากาศแบบปรับปริมาณน้ำยาอัตโนมัติ(VRF) | - 3/4" Ø | ม | 300 | 3116.0485 | 7011.8104 | 12076.4589 | AC | 238
1.178 | 4 | ITEM | NKC2 | AC | เครื่องปรับอากาศแบบปรับปริมาณน้ำยาอัตโนมัติ(VRF) | 1.1 เครื่องปรับอากาศแบบปรับปริมาณน้ำยาอัตโนมัติ(VRF) | - 1" Ø | ม | 250 | 3440.4616 | 5843.1753 | 11069.8086 | AC | 239
1.179 | 4 | ITEM | NKC2 | AC | เครื่องปรับอากาศแบบปรับปริมาณน้ำยาอัตโนมัติ(VRF) | 1.1 เครื่องปรับอากาศแบบปรับปริมาณน้ำยาอัตโนมัติ(VRF) | - 1/4" Ø | ม | 200 | 8601.154 | 3365.669 | 14269.2397 | AC | 242
1.180 | 4 | ITEM | NKC2 | AC | เครื่องปรับอากาศแบบปรับปริมาณน้ำยาอัตโนมัติ(VRF) | 1.1 เครื่องปรับอากาศแบบปรับปริมาณน้ำยาอัตโนมัติ(VRF) | - 1/2" Ø | ม | 200 | 10097.0069 | 3365.669 | 16052.8947 | AC | 243
1.181 | 4 | ITEM | NKC2 | AC | เครื่องปรับอากาศแบบปรับปริมาณน้ำยาอัตโนมัติ(VRF) | 1.1 เครื่องปรับอากาศแบบปรับปริมาณน้ำยาอัตโนมัติ(VRF) | - 3/8" Ø | ม | 500 | 23372.7012 | 8414.1724 | 37902.6681 | AC | 244
1.182 | 4 | ITEM | NKC2 | AC | เครื่องปรับอากาศแบบปรับปริมาณน้ำยาอัตโนมัติ(VRF) | 1.1 เครื่องปรับอากาศแบบปรับปริมาณน้ำยาอัตโนมัติ(VRF) | - 5/8" Ø | ม | 250 | 13556.1667 | 4207.0862 | 21180.9027 | AC | 245
1.183 | 4 | ITEM | NKC2 | AC | เครื่องปรับอากาศแบบปรับปริมาณน้ำยาอัตโนมัติ(VRF) | 1.1 เครื่องปรับอากาศแบบปรับปริมาณน้ำยาอัตโนมัติ(VRF) | - 3/4" Ø | ม | 100 | 5796.4299 | 1682.8345 | 8918.2748 | AC | 246
1.184 | 4 | ITEM | NKC2 | AC | เครื่องปรับอากาศแบบปรับปริมาณน้ำยาอัตโนมัติ(VRF) | 1.1 เครื่องปรับอากาศแบบปรับปริมาณน้ำยาอัตโนมัติ(VRF) | - 7/8" Ø | ม | 400 | 24681.5724 | 7479.2644 | 38348.5818 | AC | 247
1.185 | 4 | ITEM | NKC2 | AC | เครื่องปรับอากาศแบบปรับปริมาณน้ำยาอัตโนมัติ(VRF) | 1.1 เครื่องปรับอากาศแบบปรับปริมาณน้ำยาอัตโนมัติ(VRF) | - 1 1/8" Ø | ม | 100 | 7385.7736 | 1869.8161 | 11036.3651 | AC | 248
1.186 | 4 | ITEM | NKC2 | AC | เครื่องปรับอากาศแบบปรับปริมาณน้ำยาอัตโนมัติ(VRF) | 1.1 เครื่องปรับอากาศแบบปรับปริมาณน้ำยาอัตโนมัติ(VRF) | - 1 3/8" Ø | ม | 100 | 11592.8598 | 1869.8161 | 16052.8947 | AC | 249
1.187 | 4 | ITEM | NKC2 | AC | เครื่องปรับอากาศแบบปรับปริมาณน้ำยาอัตโนมัติ(VRF) | 1.1 เครื่องปรับอากาศแบบปรับปริมาณน้ำยาอัตโนมัติ(VRF) | - 1 5/8" Ø | ม | 400 | 43379.7334 | 7479.2644 | 60644.2689 | AC | 250
1.188 | 4 | ITEM | NKC2 | AC | เครื่องปรับอากาศแบบปรับปริมาณน้ำยาอัตโนมัติ(VRF) | 1.1 เครื่องปรับอากาศแบบปรับปริมาณน้ำยาอัตโนมัติ(VRF) | - 3/4" Ø | ม | 300 | 10657.9517 | 7011.8104 | 21069.4243 | AC | 252
1.189 | 4 | ITEM | NKC2 | AC | เครื่องปรับอากาศแบบปรับปริมาณน้ำยาอัตโนมัติ(VRF) | 1.1 เครื่องปรับอากาศแบบปรับปริมาณน้ำยาอัตโนมัติ(VRF) | - 1" Ø | ม | 250 | 10283.9885 | 5843.1753 | 19230.0301 | AC | 253
1.190 | 4 | ITEM | NKC2 | AC | เครื่องปรับอากาศแบบปรับปริมาณน้ำยาอัตโนมัติ(VRF) | 1.1 เครื่องปรับอากาศแบบปรับปริมาณน้ำยาอัตโนมัติ(VRF) | 3.4 ข้อต่ออุปกรณ์ท่อ | เหมา | 1 | 446833.6916 | 134050.1075 | 692645.842 | AC | 257
1.191 | 4 | ITEM | NKC2 | AC | เครื่องปรับอากาศแบบปรับปริมาณน้ำยาอัตโนมัติ(VRF) | 1.1 เครื่องปรับอากาศแบบปรับปริมาณน้ำยาอัตโนมัติ(VRF) | 3.5 เหล็กยึดท่อ | เหมา | 1 | 223416.8458 | 67025.0537 | 346322.921 | AC | 258
1.192 | 4 | ITEM | NKC2 | AC | เครื่องปรับอากาศแบบปรับปริมาณน้ำยาอัตโนมัติ(VRF) | 1.1 เครื่องปรับอากาศแบบปรับปริมาณน้ำยาอัตโนมัติ(VRF) | 3.6 ทดสอบ ทำความสะอาด ทาสีทำสัญลักษณ์ | เหมา | 1 | 111708.4229 | 33512.5269 | 173161.4605 | AC | 259
1.193 | 4 | ITEM | NKC2 | AC | เครื่องปรับอากาศแบบปรับปริมาณน้ำยาอัตโนมัติ(VRF) | 1.1 เครื่องปรับอากาศแบบปรับปริมาณน้ำยาอัตโนมัติ(VRF) | สังกะสีเบอร์ 22 GA | ฟุต² | 7800 | 189599.3519 | 56879.8056 | 293901.7474 | AC | 265
1.194 | 4 | ITEM | NKC2 | AC | เครื่องปรับอากาศแบบปรับปริมาณน้ำยาอัตโนมัติ(VRF) | 1.1 เครื่องปรับอากาศแบบปรับปริมาณน้ำยาอัตโนมัติ(VRF) | สังกะสีเบอร์ 24 GA | ฟุต² | 5800 | 108449.3335 | 32534.8 | 168109.4808 | AC | 266
1.195 | 4 | ITEM | NKC2 | AC | เครื่องปรับอากาศแบบปรับปริมาณน้ำยาอัตโนมัติ(VRF) | 1.1 เครื่องปรับอากาศแบบปรับปริมาณน้ำยาอัตโนมัติ(VRF) | สังกะสีเบอร์ 26 GA | ฟุต² | 7000 | 98165.3449 | 29449.6035 | 152168.0645 | AC | 267
1.196 | 4 | ITEM | NKC2 | AC | เครื่องปรับอากาศแบบปรับปริมาณน้ำยาอัตโนมัติ(VRF) | 1.1 เครื่องปรับอากาศแบบปรับปริมาณน้ำยาอัตโนมัติ(VRF) | 4.2 SPIRAL DUCT | ฟุต² | 600 | 29730.0759 | 8919.0228 | 46085.1852 | AC | 268
1.197 | 4 | ITEM | NKC2 | AC | เครื่องปรับอากาศแบบปรับปริมาณน้ำยาอัตโนมัติ(VRF) | 1.1 เครื่องปรับอากาศแบบปรับปริมาณน้ำยาอัตโนมัติ(VRF) | 'Filber glass 1" | ฟุต² | 5500 | 154259.8278 | 102839.8852 | 306565.6977 | AC | 270
1.198 | 4 | ITEM | NKC2 | AC | เครื่องปรับอากาศแบบปรับปริมาณน้ำยาอัตโนมัติ(VRF) | 1.1 เครื่องปรับอากาศแบบปรับปริมาณน้ำยาอัตโนมัติ(VRF) | 4.4 RETURN AIR CHAMBER AND PLENUM | เหมา | 1 | 74792.6438 | 22437.7931 | 115937.5729 | AC | 271
1.199 | 4 | ITEM | NKC2 | AC | เครื่องปรับอากาศแบบปรับปริมาณน้ำยาอัตโนมัติ(VRF) | 1.1 เครื่องปรับอากาศแบบปรับปริมาณน้ำยาอัตโนมัติ(VRF) | 4.5 ข้อต่ออุปกรณ์ท่อ | เหมา | 1 | 116040.7868 | 34812.236 | 179877.1444 | AC | 272
1.200 | 4 | ITEM | NKC2 | AC | เครื่องปรับอากาศแบบปรับปริมาณน้ำยาอัตโนมัติ(VRF) | 1.1 เครื่องปรับอากาศแบบปรับปริมาณน้ำยาอัตโนมัติ(VRF) | 4.6 เหล็กยึดท่อ | เหมา | 1 | 171200.3616 | 51360.1085 | 265381.1045 | AC | 273
1.201 | 4 | ITEM | NKC2 | AC | เครื่องปรับอากาศแบบปรับปริมาณน้ำยาอัตโนมัติ(VRF) | 1.1 เครื่องปรับอากาศแบบปรับปริมาณน้ำยาอัตโนมัติ(VRF) | 4.7 ทดสอบ ทำความสะอาด ทาสีทำสัญลักษณ์ | เหมา | 1 | 85600.1808 | 25680.0542 | 132690.5522 | AC | 274
1.202 | 4 | ITEM | NKC2 | AC | เครื่องปรับอากาศแบบปรับปริมาณน้ำยาอัตโนมัติ(VRF) | 1.1 เครื่องปรับอากาศแบบปรับปริมาณน้ำยาอัตโนมัติ(VRF) | EAG 8"x8" | ชุด | 50 | 9816.5345 | 7011.8104 | 20066.1184 | AC | 279
1.203 | 4 | ITEM | NKC2 | AC | เครื่องปรับอากาศแบบปรับปริมาณน้ำยาอัตโนมัติ(VRF) | 1.1 เครื่องปรับอากาศแบบปรับปริมาณน้ำยาอัตโนมัติ(VRF) | EAG 12"x12" | ชุด | 4 | 1256.5164 | 560.9448 | 2167.1408 | AC | 280
1.204 | 4 | ITEM | NKC2 | AC | เครื่องปรับอากาศแบบปรับปริมาณน้ำยาอัตโนมัติ(VRF) | 1.1 เครื่องปรับอากาศแบบปรับปริมาณน้ำยาอัตโนมัติ(VRF) | EAG 24"x12" | ชุด | 2 | 1121.8897 | 280.4724 | 1672.1765 | AC | 281
1.205 | 4 | ITEM | NKC2 | AC | เครื่องปรับอากาศแบบปรับปริมาณน้ำยาอัตโนมัติ(VRF) | 1.1 เครื่องปรับอากาศแบบปรับปริมาณน้ำยาอัตโนมัติ(VRF) | EAG 32"x12" | ชุด | 1 | 777.8435 | 140.2362 | 1094.7182 | AC | 283
1.206 | 4 | ITEM | NKC2 | AC | เครื่องปรับอากาศแบบปรับปริมาณน้ำยาอัตโนมัติ(VRF) | 1.1 เครื่องปรับอากาศแบบปรับปริมาณน้ำยาอัตโนมัติ(VRF) | EAG 24"x12" | ชุด | 13 | 7899.973 | 1823.0707 | 11593.7573 | AC | 284
1.207 | 4 | ITEM | NKC2 | AC | เครื่องปรับอากาศแบบปรับปริมาณน้ำยาอัตโนมัติ(VRF) | 1.1 เครื่องปรับอากาศแบบปรับปริมาณน้ำยาอัตโนมัติ(VRF) | EAG 20"x12" | ชุด | 20 | 10087.6578 | 2804.7241 | 15372.8763 | AC | 285
1.208 | 4 | ITEM | NKC2 | AC | เครื่องปรับอากาศแบบปรับปริมาณน้ำยาอัตโนมัติ(VRF) | 1.1 เครื่องปรับอากาศแบบปรับปริมาณน้ำยาอัตโนมัติ(VRF) | EAG 18"x12" | ชุด | 13 | 6082.9792 | 1823.0707 | 9427.1739 | AC | 286
1.209 | 4 | ITEM | NKC2 | AC | เครื่องปรับอากาศแบบปรับปริมาณน้ำยาอัตโนมัติ(VRF) | 1.1 เครื่องปรับอากาศแบบปรับปริมาณน้ำยาอัตโนมัติ(VRF) | EAG 12"x12" | ชุด | 13 | 4423.9849 | 1823.0707 | 7448.9891 | AC | 287
1.210 | 4 | ITEM | NKC2 | AC | เครื่องปรับอากาศแบบปรับปริมาณน้ำยาอัตโนมัติ(VRF) | 1.1 เครื่องปรับอากาศแบบปรับปริมาณน้ำยาอัตโนมัติ(VRF) | RAG 100"x12" | ชุด | 1 | 1716.4912 | 140.2362 | 2213.9617 | AC | 289
1.211 | 4 | ITEM | NKC2 | AC | เครื่องปรับอากาศแบบปรับปริมาณน้ำยาอัตโนมัติ(VRF) | 1.1 เครื่องปรับอากาศแบบปรับปริมาณน้ำยาอัตโนมัติ(VRF) | RAG 60"x12" | ชุด | 1 | 1043.3574 | 140.2362 | 1411.317 | AC | 290
1.212 | 4 | ITEM | NKC2 | AC | เครื่องปรับอากาศแบบปรับปริมาณน้ำยาอัตโนมัติ(VRF) | 1.1 เครื่องปรับอากาศแบบปรับปริมาณน้ำยาอัตโนมัติ(VRF) | RAG 40"12" | ชุด | 1 | 818.9794 | 140.2362 | 1143.7687 | AC | 291
1.213 | 4 | ITEM | NKC2 | AC | เครื่องปรับอากาศแบบปรับปริมาณน้ำยาอัตโนมัติ(VRF) | 1.1 เครื่องปรับอากาศแบบปรับปริมาณน้ำยาอัตโนมัติ(VRF) | RAG 48"x24" | ชุด | 1 | 1677.225 | 140.2362 | 2167.1408 | AC | 292
1.214 | 4 | ITEM | NKC2 | AC | เครื่องปรับอากาศแบบปรับปริมาณน้ำยาอัตโนมัติ(VRF) | 1.1 เครื่องปรับอากาศแบบปรับปริมาณน้ำยาอัตโนมัติ(VRF) | SAG 100"x12" | ชุด | 2 | 4364.1508 | 280.4724 | 5538.2487 | AC | 294
1.215 | 4 | ITEM | NKC2 | AC | เครื่องปรับอากาศแบบปรับปริมาณน้ำยาอัตโนมัติ(VRF) | 1.1 เครื่องปรับอากาศแบบปรับปริมาณน้ำยาอัตโนมัติ(VRF) | SAG 75"x8" | ชุด | 2 | 2726.1919 | 280.4724 | 3585.1465 | AC | 295
1.216 | 4 | ITEM | NKC2 | AC | เครื่องปรับอากาศแบบปรับปริมาณน้ำยาอัตโนมัติ(VRF) | 1.1 เครื่องปรับอากาศแบบปรับปริมาณน้ำยาอัตโนมัติ(VRF) | SAG 20"x12" | ชุด | 14 | 8481.4858 | 1963.3069 | 12454.3708 | AC | 296
1.217 | 4 | ITEM | NKC2 | AC | เครื่องปรับอากาศแบบปรับปริมาณน้ำยาอัตโนมัติ(VRF) | 1.1 เครื่องปรับอากาศแบบปรับปริมาณน้ำยาอัตโนมัติ(VRF) | FAG 54"x12" | ชุด | 2 | 2311.0927 | 280.4724 | 3090.1822 | AC | 298
1.218 | 4 | ITEM | NKC2 | AC | เครื่องปรับอากาศแบบปรับปริมาณน้ำยาอัตโนมัติ(VRF) | 1.1 เครื่องปรับอากาศแบบปรับปริมาณน้ำยาอัตโนมัติ(VRF) | FAG 44"x12" | ชุด | 2 | 1929.6502 | 280.4724 | 2635.3502 | AC | 299
1.219 | 4 | ITEM | NKC2 | AC | เครื่องปรับอากาศแบบปรับปริมาณน้ำยาอัตโนมัติ(VRF) | 1.1 เครื่องปรับอากาศแบบปรับปริมาณน้ำยาอัตโนมัติ(VRF) | FAG 34"x24" | ชุด | 1 | 1329.4392 | 140.2362 | 1752.441 | AC | 300
1.220 | 4 | ITEM | NKC2 | AC | เครื่องปรับอากาศแบบปรับปริมาณน้ำยาอัตโนมัติ(VRF) | 1.1 เครื่องปรับอากาศแบบปรับปริมาณน้ำยาอัตโนมัติ(VRF) | FAG 28"x12" | ชุด | 4 | 2557.9084 | 560.9448 | 3718.9206 | AC | 301
1.221 | 4 | ITEM | NKC2 | AC | เครื่องปรับอากาศแบบปรับปริมาณน้ำยาอัตโนมัติ(VRF) | 1.1 เครื่องปรับอากาศแบบปรับปริมาณน้ำยาอัตโนมัติ(VRF) | FAG 24"x18" | ชุด | 1 | 779.7133 | 140.2362 | 1096.9478 | AC | 302
1.222 | 4 | ITEM | NKC2 | AC | เครื่องปรับอากาศแบบปรับปริมาณน้ำยาอัตโนมัติ(VRF) | 1.1 เครื่องปรับอากาศแบบปรับปริมาณน้ำยาอัตโนมัติ(VRF) | FAG 24"x12" | ชุด | 3 | 1682.8345 | 420.7086 | 2508.2648 | AC | 309
1.223 | 4 | ITEM | NKC2 | AC | เครื่องปรับอากาศแบบปรับปริมาณน้ำยาอัตโนมัติ(VRF) | 1.1 เครื่องปรับอากาศแบบปรับปริมาณน้ำยาอัตโนมัติ(VRF) | FAG 16"x8" | ชุด | 1 | 302.9102 | 140.2362 | 528.4078 | AC | 310
1.224 | 4 | ITEM | NKC2 | AC | เครื่องปรับอากาศแบบปรับปริมาณน้ำยาอัตโนมัติ(VRF) | 1.1 เครื่องปรับอากาศแบบปรับปริมาณน้ำยาอัตโนมัติ(VRF) | FAG 12"x12" | ชุด | 3 | 942.3873 | 420.7086 | 1625.3556 | AC | 311
1.225 | 4 | ITEM | NKC2 | AC | เครื่องปรับอากาศแบบปรับปริมาณน้ำยาอัตโนมัติ(VRF) | 1.1 เครื่องปรับอากาศแบบปรับปริมาณน้ำยาอัตโนมัติ(VRF) | FAG 10"x10" | ชุด | 1 | 241.2063 | 140.2362 | 454.832 | AC | 312
1.226 | 4 | ITEM | NKC2 | AC | เครื่องปรับอากาศแบบปรับปริมาณน้ำยาอัตโนมัติ(VRF) | 1.1 เครื่องปรับอากาศแบบปรับปริมาณน้ำยาอัตโนมัติ(VRF) | FAG 8"x8" | ชุด | 22 | 4319.2752 | 3085.1966 | 8829.0921 | AC | 313
1.227 | 4 | ITEM | NKC2 | AC | เครื่องปรับอากาศแบบปรับปริมาณน้ำยาอัตโนมัติ(VRF) | 1.1 เครื่องปรับอากาศแบบปรับปริมาณน้ำยาอัตโนมัติ(VRF) | 3 LSD 2 m | ชุด | 43 | 90211.1473 | 6030.1569 | 114758.1311 | AC | 315
1.228 | 4 | ITEM | NKC2 | AC | เครื่องปรับอากาศแบบปรับปริมาณน้ำยาอัตโนมัติ(VRF) | 1.1 เครื่องปรับอากาศแบบปรับปริมาณน้ำยาอัตโนมัติ(VRF) | 3 LSD 1 m | ชุด | 8 | 8391.7346 | 1121.8897 | 11344.0456 | AC | 316
1.229 | 4 | ITEM | NKC2 | AC | เครื่องปรับอากาศแบบปรับปริมาณน้ำยาอัตโนมัติ(VRF) | 1.1 เครื่องปรับอากาศแบบปรับปริมาณน้ำยาอัตโนมัติ(VRF) | 2 LSD 1 m | ชุด | 8 | 6417.2088 | 1121.8897 | 8989.621 | AC | 317
1.230 | 4 | ITEM | NKC2 | AC | เครื่องปรับอากาศแบบปรับปริมาณน้ำยาอัตโนมัติ(VRF) | 1.1 เครื่องปรับอากาศแบบปรับปริมาณน้ำยาอัตโนมัติ(VRF) | DAI 14in | ชุด | 10 | 5609.4483 | 1402.3621 | 8360.8827 | AC | 319
1.231 | 4 | ITEM | NKC2 | AC | เครื่องปรับอากาศแบบปรับปริมาณน้ำยาอัตโนมัติ(VRF) | 1.1 เครื่องปรับอากาศแบบปรับปริมาณน้ำยาอัตโนมัติ(VRF) | DAI 12in | ชุด | 12 | 3926.6138 | 1682.8345 | 6688.7061 | AC | 320
1.232 | 4 | ITEM | NKC2 | AC | เครื่องปรับอากาศแบบปรับปริมาณน้ำยาอัตโนมัติ(VRF) | 1.1 เครื่องปรับอากาศแบบปรับปริมาณน้ำยาอัตโนมัติ(VRF) | DAI 12in | ชุด | 12 | 13462.6759 | 1682.8345 | 18059.5066 | AC | 322
1.233 | 4 | ITEM | NKC2 | AC | เครื่องปรับอากาศแบบปรับปริมาณน้ำยาอัตโนมัติ(VRF) | 1.1 เครื่องปรับอากาศแบบปรับปริมาณน้ำยาอัตโนมัติ(VRF) | 22"x12" | ชุด | 2 | 875.0739 | 280.4724 | 1377.8735 | AC | 324
1.234 | 4 | ITEM | NKC2 | AC | เครื่องปรับอากาศแบบปรับปริมาณน้ำยาอัตโนมัติ(VRF) | 1.1 เครื่องปรับอากาศแบบปรับปริมาณน้ำยาอัตโนมัติ(VRF) | 12"x12" | ชุด | 3 | 807.7606 | 420.7086 | 1464.8266 | AC | 325
1.235 | 4 | ITEM | NKC2 | AC | เครื่องปรับอากาศแบบปรับปริมาณน้ำยาอัตโนมัติ(VRF) | 1.1 เครื่องปรับอากาศแบบปรับปริมาณน้ำยาอัตโนมัติ(VRF) | 8"x8" | ชุด | 22 | 4195.8673 | 3085.1966 | 8681.9406 | AC | 326
1.236 | 4 | ITEM | NKC2 | AC | เครื่องปรับอากาศแบบปรับปริมาณน้ำยาอัตโนมัติ(VRF) | 1.1 เครื่องปรับอากาศแบบปรับปริมาณน้ำยาอัตโนมัติ(VRF) | TAG 22"x12" | ชุด | 2 | 1308.8713 | 280.4724 | 1895.1334 | AC | 328
1.237 | 4 | ITEM | NKC2 | AC | เครื่องปรับอากาศแบบปรับปริมาณน้ำยาอัตโนมัติ(VRF) | 1.1 เครื่องปรับอากาศแบบปรับปริมาณน้ำยาอัตโนมัติ(VRF) | 1800mmx1200mm | ชุด | 7 | 22905.2472 | 981.6534 | 28482.7403 | AC | 330
1.238 | 4 | ITEM | NKC2 | AC | เครื่องปรับอากาศแบบปรับปริมาณน้ำยาอัตโนมัติ(VRF) | 1.1 เครื่องปรับอากาศแบบปรับปริมาณน้ำยาอัตโนมัติ(VRF) | 5.12 ทดสอบ ทำความสะอาด ทาสีทำสัญลักษณ์ | เหมา | 1 | 11680.858 | 3504.2574 | 18106.7316 | AC | 331
1.239 | 4 | ITEM | NKC2 | AC | เครื่องปรับอากาศแบบปรับปริมาณน้ำยาอัตโนมัติ(VRF) | 1.1 เครื่องปรับอากาศแบบปรับปริมาณน้ำยาอัตโนมัติ(VRF) | 6.1 VRV System Interface Gateway & accessories | ชุด | 1 | 79579.373 | 4674.5402 | 100464.3661 | AC | 336
1.240 | 4 | ITEM | NKC2 | AC | เครื่องปรับอากาศแบบปรับปริมาณน้ำยาอัตโนมัติ(VRF) | 1.1 เครื่องปรับอากาศแบบปรับปริมาณน้ำยาอัตโนมัติ(VRF) | 6.3 SMOKE DETECTOR | ชุด | 10 | 23372.7012 | 4674.5402 | 33443.5307 | AC | 338
1.241 | 4 | ITEM | NKC2 | AC | เครื่องปรับอากาศแบบปรับปริมาณน้ำยาอัตโนมัติ(VRF) | 1.1 เครื่องปรับอากาศแบบปรับปริมาณน้ำยาอัตโนมัติ(VRF) | 6.4 Intelligent Touch Manager | ชุด | 1 | 86385.5035 | 467.454 | 103563.4666 | AC | 339
1.242 | 4 | ITEM | NKC2 | AC | เครื่องปรับอากาศแบบปรับปริมาณน้ำยาอัตโนมัติ(VRF) | 1.1 เครื่องปรับอากาศแบบปรับปริมาณน้ำยาอัตโนมัติ(VRF) | 6.5 DIII Plus adaptor(option) | ชุด | 1 | 22512.5858 | 467.454 | 27401.3995 | AC | 340
1.243 | 4 | ITEM | NKC2 | AC | เครื่องปรับอากาศแบบปรับปริมาณน้ำยาอัตโนมัติ(VRF) | 1.1 เครื่องปรับอากาศแบบปรับปริมาณน้ำยาอัตโนมัติ(VRF) | 6.7 ข้อต่ออุปกรณ์ท่อ | เหมา | 1 | 20590.4148 | 6177.1244 | 31917.6138 | AC | 341
1.244 | 4 | ITEM | NKC2 | AC | เครื่องปรับอากาศแบบปรับปริมาณน้ำยาอัตโนมัติ(VRF) | 1.1 เครื่องปรับอากาศแบบปรับปริมาณน้ำยาอัตโนมัติ(VRF) | 6.8 เหล็กยึดท่อ | เหมา | 1 | 20590.4148 | 6177.1244 | 31917.6138 | AC | 342
1.245 | 4 | ITEM | NKC2 | AC | เครื่องปรับอากาศแบบปรับปริมาณน้ำยาอัตโนมัติ(VRF) | 1.1 เครื่องปรับอากาศแบบปรับปริมาณน้ำยาอัตโนมัติ(VRF) | 6.9 ทดสอบ ทำความสะอาด ทาสีทำสัญลักษณ์ | เหมา | 1 | 10295.2074 | 3088.5622 | 15958.8069 | AC | 343
1.246 | 4 | ITEM | NKC2 | AC | เครื่องปรับอากาศแบบปรับปริมาณน้ำยาอัตโนมัติ(VRF) | 1.1 เครื่องปรับอากาศแบบปรับปริมาณน้ำยาอัตโนมัติ(VRF) | AMCC-CDU-1(OUT DOOR TYPE) | ชุด | 1 | 280472.4141 | 4674.5402 | 340009.2283 | AC | 348
1.247 | 4 | ITEM | NKC2 | AC | เครื่องปรับอากาศแบบปรับปริมาณน้ำยาอัตโนมัติ(VRF) | 1.1 เครื่องปรับอากาศแบบปรับปริมาณน้ำยาอัตโนมัติ(VRF) | SEFTY SWITCH | ชุด | 11 | 205679.7703 | 25709.9713 | 275909.1279 | AC | 349
1.248 | 4 | ITEM | NKC2 | AC | เครื่องปรับอากาศแบบปรับปริมาณน้ำยาอัตโนมัติ(VRF) | 1.1 เครื่องปรับอากาศแบบปรับปริมาณน้ำยาอัตโนมัติ(VRF) | CP-OAU-M01 | ชุด | 1 | 28047.2414 | 4674.5402 | 39017.4524 | AC | 350
1.249 | 4 | ITEM | NKC2 | AC | เครื่องปรับอากาศแบบปรับปริมาณน้ำยาอัตโนมัติ(VRF) | 1.1 เครื่องปรับอากาศแบบปรับปริมาณน้ำยาอัตโนมัติ(VRF) | CP-OAU-201 | ชุด | 1 | 28047.2414 | 4674.5402 | 39017.4524 | AC | 351
1.250 | 4 | ITEM | NKC2 | AC | เครื่องปรับอากาศแบบปรับปริมาณน้ำยาอัตโนมัติ(VRF) | 1.1 เครื่องปรับอากาศแบบปรับปริมาณน้ำยาอัตโนมัติ(VRF) | CP-OAU-401 | ชุด | 1 | 28047.2414 | 4674.5402 | 39017.4524 | AC | 352
1.251 | 4 | ITEM | NKC2 | AC | เครื่องปรับอากาศแบบปรับปริมาณน้ำยาอัตโนมัติ(VRF) | 1.1 เครื่องปรับอากาศแบบปรับปริมาณน้ำยาอัตโนมัติ(VRF) | CP-AC/EF-1 | ชุด | 1 | 32721.7816 | 4674.5402 | 44591.3742 | AC | 353
1.252 | 4 | ITEM | NKC2 | AC | เครื่องปรับอากาศแบบปรับปริมาณน้ำยาอัตโนมัติ(VRF) | 1.1 เครื่องปรับอากาศแบบปรับปริมาณน้ำยาอัตโนมัติ(VRF) | CP-AC/EF-2 | ชุด | 1 | 32721.7816 | 4674.5402 | 44591.3742 | AC | 354
1.253 | 4 | ITEM | NKC2 | AC | เครื่องปรับอากาศแบบปรับปริมาณน้ำยาอัตโนมัติ(VRF) | 1.1 เครื่องปรับอากาศแบบปรับปริมาณน้ำยาอัตโนมัติ(VRF) | CP-AC/EF-3 | ชุด | 1 | 32721.7816 | 9816.5345 | 50722.6882 | AC | 355
1.254 | 4 | ITEM | NKC2 | AC | เครื่องปรับอากาศแบบปรับปริมาณน้ำยาอัตโนมัติ(VRF) | 1.1 เครื่องปรับอากาศแบบปรับปริมาณน้ำยาอัตโนมัติ(VRF) | CP-AC/EF-4 | ชุด | 1 | 32721.7816 | 4674.5402 | 44591.3742 | AC | 356
1.255 | 4 | ITEM | NKC2 | AC | เครื่องปรับอากาศแบบปรับปริมาณน้ำยาอัตโนมัติ(VRF) | 1.1 เครื่องปรับอากาศแบบปรับปริมาณน้ำยาอัตโนมัติ(VRF) | 7.2 Cable and Conduit | เหมา | 1 | 280472.4141 | 84141.7242 | 434765.8985 | AC | 357
1.256 | 4 | ITEM | NKC2 | AC | เครื่องปรับอากาศแบบปรับปริมาณน้ำยาอัตโนมัติ(VRF) | 1.1 เครื่องปรับอากาศแบบปรับปริมาณน้ำยาอัตโนมัติ(VRF) | 7.3 ทดสอบ ทำความสะอาด ทาสีทำสัญลักษณ์ | เหมา | 1 | 74792.6438 | 22437.7931 | 115937.5729 | AC | 358
1.257 | 4 | ITEM | NKC2 | AC | เครื่องปรับอากาศแบบปรับปริมาณน้ำยาอัตโนมัติ(VRF) | 1.1 เครื่องปรับอากาศแบบปรับปริมาณน้ำยาอัตโนมัติ(VRF) | 8,1 Test & Commissioning | เหมา | 1 | 186981.6094 | 93490.8047 | 334435.3066 | AC | 362
1.1 | 3 | ITEM | NKC2 | HC | งานพื้น |  | พื้นทรายปรับระดับบนดิน วางปูบล็อคซึมน้ำ หนา 60 มม. | ตร.ม. | 884 | 535132.017 | 160539.6051 | 829518.8422 | HC | 33
1.2 | 3 | ITEM | NKC2 | HC | งานพื้น |  | - ทรายหยาบปรับระดับ 50 มม. | ลบ.ม. | 44 | 20910.6395 | 4607.2269 | 30427.5039 | HC | 37
1.3 | 3 | ITEM | NKC2 | HC | งานพื้น |  | - หินกรวดบดอัดหนา 150 มม. | ลบ.ม. | 133 | 73776.2959 | 13926.3903 | 104576.683 | HC | 38
2.1 | 3 | ITEM | NKC2 | HC | งานพื้น |  | ผ1 ที่นั่งค.ส.ล. ทำผิวหินขัดหนา 10 มม. | ตร.ม. | 9 | 2893.9612 | 1957.5151 | 5784.9004 | HC | 43
3.1 | 3 | ITEM | NKC2 | HC | งานพื้น |  | ข1 ขอบค.ส.ล.ทำผิวหินขัด หนา 10 มม. | ตร.ม. | 58 | 12906.5552 | 8730.1713 | 25799.6327 | HC | 47
3.2 | 3 | ITEM | NKC2 | HC | งานพื้น |  | ข2 ขอบค.ส.ล.สำเร็จรูปมาตรฐาน ขนาด 150x300x1000 มม. | ม. | 46 | 6388.0771 | 1916.4231 | 9902.2861 | HC | 48
3.3 | 3 | ITEM | NKC2 | HC | งานพื้น |  | ข3 ขอบล้มค.ส.ล. ขนาด 150x600x1000 มม. | ม. | 83 | 23216.3565 | 5286.7087 | 33987.0549 | HC | 49
3.4 | 3 | ITEM | NKC2 | HC | งานพื้น |  | ข4 ขอบเหล็กแบนขนาด 1 นิ้ว หนา 12 มม. ทำสีดำ | ม. | 51 | 3442.5184 | 1657.3676 | 6081.1041 | HC | 50
1.1 | 3 | ITEM | NKC2 | EQUIPMENT | งานครุภัณฑ์ลิฟต์ |  | ลิฟต์แก้ว L1 | ชุด | 1 | 1262125.8635 | 0 | 1350474.6739 | EQUIPMENT | 32
1.2 | 3 | ITEM | NKC2 | EQUIPMENT | งานครุภัณฑ์ลิฟต์ |  | - Generator Set 100 kVA 0.8PF Canopy Type | ชุด | 1 | 820849.2653 | 0 | 878308.7138 | EQUIPMENT | 36
1.3 | 3 | ITEM | NKC2 | EQUIPMENT | งานครุภัณฑ์ลิฟต์ |  | FCU-101 72,000 BTU ; CD | ชุด | 1 | 60783.9816 | 0 | 65038.8603 | EQUIPMENT | 41
1.4 | 3 | ITEM | NKC2 | EQUIPMENT | งานครุภัณฑ์ลิฟต์ |  | FCU-102 18,000 BTU ; CC4 | ชุด | 1 | 28271.6193 | 0 | 30250.6327 | EQUIPMENT | 42
1.5 | 3 | ITEM | NKC2 | EQUIPMENT | งานครุภัณฑ์ลิฟต์ |  | FCU-103 18,000 BTU ; CC4 | ชุด | 1 | 28271.6193 | 0 | 30250.6327 | EQUIPMENT | 43
1.6 | 3 | ITEM | NKC2 | EQUIPMENT | งานครุภัณฑ์ลิฟต์ |  | FCU-104 18,000 BTU ; CC4 | ชุด | 1 | 28271.6193 | 0 | 30250.6327 | EQUIPMENT | 44
1.7 | 3 | ITEM | NKC2 | EQUIPMENT | งานครุภัณฑ์ลิฟต์ |  | FCU-105 18,000 BTU ; CC4 | ชุด | 1 | 28271.6193 | 0 | 30250.6327 | EQUIPMENT | 45
1.8 | 3 | ITEM | NKC2 | EQUIPMENT | งานครุภัณฑ์ลิฟต์ |  | FCU-106 12,000 BTU ; CC4 | ชุด | 1 | 26177.4253 | 0 | 28009.8451 | EQUIPMENT | 46
1.9 | 3 | ITEM | NKC2 | EQUIPMENT | งานครุภัณฑ์ลิฟต์ |  | FCU-107 12,000 BTU ; CC4 | ชุด | 1 | 26177.4253 | 0 | 28009.8451 | EQUIPMENT | 47
1.10 | 3 | ITEM | NKC2 | EQUIPMENT | งานครุภัณฑ์ลิฟต์ |  | FCU-108 12,000 BTU ; CC4 | ชุด | 1 | 26177.4253 | 0 | 28009.8451 | EQUIPMENT | 48
1.11 | 3 | ITEM | NKC2 | EQUIPMENT | งานครุภัณฑ์ลิฟต์ |  | OAU-M01 150200 BTU | ชุด | 1 | 198948.4324 | 0 | 212874.8227 | EQUIPMENT | 50
1.12 | 3 | ITEM | NKC2 | EQUIPMENT | งานครุภัณฑ์ลิฟต์ |  | FCU-M01 48,000 BTU ; CD | ชุด | 1 | 28323.9742 | 0 | 30306.6524 | EQUIPMENT | 51
1.13 | 3 | ITEM | NKC2 | EQUIPMENT | งานครุภัณฑ์ลิฟต์ |  | FCU-M02 30,000 BTU ; CD | ชุด | 1 | 25706.2317 | 0 | 27505.6679 | EQUIPMENT | 52
1.14 | 3 | ITEM | NKC2 | EQUIPMENT | งานครุภัณฑ์ลิฟต์ |  | FCU-M03 30,000 BTU ; CD | ชุด | 1 | 25706.2317 | 0 | 27505.6679 | EQUIPMENT | 53
1.15 | 3 | ITEM | NKC2 | EQUIPMENT | งานครุภัณฑ์ลิฟต์ |  | FCU-M04 30,000 BTU ; CD | ชุด | 1 | 25706.2317 | 0 | 27505.6679 | EQUIPMENT | 54
1.16 | 3 | ITEM | NKC2 | EQUIPMENT | งานครุภัณฑ์ลิฟต์ |  | FCU-M05 72,000 BTU ; CD | ชุด | 1 | 60783.9816 | 0 | 65038.8603 | EQUIPMENT | 55
1.17 | 3 | ITEM | NKC2 | EQUIPMENT | งานครุภัณฑ์ลิฟต์ |  | FCU-M06 30,000 BTU ; CC4 | ชุด | 1 | 31412.9104 | 0 | 33611.8141 | EQUIPMENT | 56
1.18 | 3 | ITEM | NKC2 | EQUIPMENT | งานครุภัณฑ์ลิฟต์ |  | FCU-M07 30,000 BTU ; CC4 | ชุด | 1 | 31412.9104 | 0 | 33611.8141 | EQUIPMENT | 57
1.19 | 3 | ITEM | NKC2 | EQUIPMENT | งานครุภัณฑ์ลิฟต์ |  | FCU-M08 30,000 BTU ; CC4 | ชุด | 1 | 31412.9104 | 0 | 33611.8141 | EQUIPMENT | 58
1.20 | 3 | ITEM | NKC2 | EQUIPMENT | งานครุภัณฑ์ลิฟต์ |  | FCU-M09 30,000 BTU ; CC4 | ชุด | 1 | 31412.9104 | 0 | 33611.8141 | EQUIPMENT | 59
1.21 | 3 | ITEM | NKC2 | EQUIPMENT | งานครุภัณฑ์ลิฟต์ |  | FCU-M10 24,000 BTU ; CC4 | ชุด | 1 | 28795.1678 | 0 | 30810.8296 | EQUIPMENT | 60
1.22 | 3 | ITEM | NKC2 | EQUIPMENT | งานครุภัณฑ์ลิฟต์ |  | FCU-M11 72,000 BTU ; CD | ชุด | 1 | 60783.9816 | 0 | 65038.8603 | EQUIPMENT | 61
1.23 | 3 | ITEM | NKC2 | EQUIPMENT | งานครุภัณฑ์ลิฟต์ |  | FCU-M12 30,000 BTU ; CD | ชุด | 1 | 25706.2317 | 0 | 27505.6679 | EQUIPMENT | 62
1.24 | 3 | ITEM | NKC2 | EQUIPMENT | งานครุภัณฑ์ลิฟต์ |  | OAU-201 72,000 BTU | ชุด | 1 | 78061.0823 | 0 | 83525.3581 | EQUIPMENT | 64
1.25 | 3 | ITEM | NKC2 | EQUIPMENT | งานครุภัณฑ์ลิฟต์ |  | OAU-202 109,000 BTU | ชุด | 1 | 198948.4324 | 0 | 212874.8227 | EQUIPMENT | 65
1.26 | 3 | ITEM | NKC2 | EQUIPMENT | งานครุภัณฑ์ลิฟต์ |  | FCU-201 18,000 BTU ; WM | ชุด | 1 | 17748.2944 | 0 | 18990.675 | EQUIPMENT | 66
1.27 | 3 | ITEM | NKC2 | EQUIPMENT | งานครุภัณฑ์ลิฟต์ |  | FCU-202 18,000 BTU ; WM | ชุด | 1 | 17748.2944 | 0 | 18990.675 | EQUIPMENT | 67
1.28 | 3 | ITEM | NKC2 | EQUIPMENT | งานครุภัณฑ์ลิฟต์ |  | FCU-203 18,000 BTU ; WM | ชุด | 1 | 17748.2944 | 0 | 18990.675 | EQUIPMENT | 68
1.29 | 3 | ITEM | NKC2 | EQUIPMENT | งานครุภัณฑ์ลิฟต์ |  | FCU-204 18,000 BTU ; WM | ชุด | 1 | 17748.2944 | 0 | 18990.675 | EQUIPMENT | 69
1.30 | 3 | ITEM | NKC2 | EQUIPMENT | งานครุภัณฑ์ลิฟต์ |  | FCU-205 30,000 BTU ; CC4 | ชุด | 1 | 31412.9104 | 0 | 33611.8141 | EQUIPMENT | 70
1.31 | 3 | ITEM | NKC2 | EQUIPMENT | งานครุภัณฑ์ลิฟต์ |  | FCU-206 30,000 BTU ; CC4 | ชุด | 1 | 31412.9104 | 0 | 33611.8141 | EQUIPMENT | 71
1.32 | 3 | ITEM | NKC2 | EQUIPMENT | งานครุภัณฑ์ลิฟต์ |  | FCU-207 30,000 BTU ; CC4 | ชุด | 1 | 31412.9104 | 0 | 33611.8141 | EQUIPMENT | 72
1.33 | 3 | ITEM | NKC2 | EQUIPMENT | งานครุภัณฑ์ลิฟต์ |  | FCU-208 30,000 BTU ; CC4 | ชุด | 1 | 31412.9104 | 0 | 33611.8141 | EQUIPMENT | 73
1.34 | 3 | ITEM | NKC2 | EQUIPMENT | งานครุภัณฑ์ลิฟต์ |  | FCU-209 30,000 BTU ; CC4 | ชุด | 1 | 31412.9104 | 0 | 33611.8141 | EQUIPMENT | 74
1.35 | 3 | ITEM | NKC2 | EQUIPMENT | งานครุภัณฑ์ลิฟต์ |  | FCU-210 30,000 BTU ; CC4 | ชุด | 1 | 31412.9104 | 0 | 33611.8141 | EQUIPMENT | 75
1.36 | 3 | ITEM | NKC2 | EQUIPMENT | งานครุภัณฑ์ลิฟต์ |  | FCU-211 30,000 BTU ; CC4 | ชุด | 1 | 31412.9104 | 0 | 33611.8141 | EQUIPMENT | 76
1.37 | 3 | ITEM | NKC2 | EQUIPMENT | งานครุภัณฑ์ลิฟต์ |  | FCU-212 30,000 BTU ; CC4 | ชุด | 1 | 31412.9104 | 0 | 33611.8141 | EQUIPMENT | 77
1.38 | 3 | ITEM | NKC2 | EQUIPMENT | งานครุภัณฑ์ลิฟต์ |  | FCU-213 30,000 BTU ; CC4 | ชุด | 1 | 31412.9104 | 0 | 33611.8141 | EQUIPMENT | 78
1.39 | 3 | ITEM | NKC2 | EQUIPMENT | งานครุภัณฑ์ลิฟต์ |  | FCU-214 72,000 BTU ; CD | ชุด | 1 | 60783.9816 | 0 | 65038.8603 | EQUIPMENT | 79
1.40 | 3 | ITEM | NKC2 | EQUIPMENT | งานครุภัณฑ์ลิฟต์ |  | FCU-215 48,000 BTU ; CD | ชุด | 1 | 28323.9742 | 0 | 30306.6524 | EQUIPMENT | 80
1.41 | 3 | ITEM | NKC2 | EQUIPMENT | งานครุภัณฑ์ลิฟต์ |  | FCU-216 18,000 BTU ; CC4 | ชุด | 1 | 28271.6193 | 0 | 30250.6327 | EQUIPMENT | 81
1.42 | 3 | ITEM | NKC2 | EQUIPMENT | งานครุภัณฑ์ลิฟต์ |  | FCU-217 18,000 BTU ; CC4 | ชุด | 1 | 28271.6193 | 0 | 30250.6327 | EQUIPMENT | 82
1.43 | 3 | ITEM | NKC2 | EQUIPMENT | งานครุภัณฑ์ลิฟต์ |  | FCU-218 18,000 BTU ; CC4 | ชุด | 1 | 28271.6193 | 0 | 30250.6327 | EQUIPMENT | 83
1.44 | 3 | ITEM | NKC2 | EQUIPMENT | งานครุภัณฑ์ลิฟต์ |  | FCU-219 18,000 BTU ; CC4 | ชุด | 1 | 28271.6193 | 0 | 30250.6327 | EQUIPMENT | 84
1.45 | 3 | ITEM | NKC2 | EQUIPMENT | งานครุภัณฑ์ลิฟต์ |  | FCU-220 18,000 BTU ; WM | ชุด | 1 | 17748.2944 | 0 | 18990.675 | EQUIPMENT | 85
1.46 | 3 | ITEM | NKC2 | EQUIPMENT | งานครุภัณฑ์ลิฟต์ |  | FCU-221 18,000 BTU ; WM | ชุด | 1 | 17748.2944 | 0 | 18990.675 | EQUIPMENT | 86
1.47 | 3 | ITEM | NKC2 | EQUIPMENT | งานครุภัณฑ์ลิฟต์ |  | FCU-222 18,000 BTU ; WM | ชุด | 1 | 17748.2944 | 0 | 18990.675 | EQUIPMENT | 87
1.48 | 3 | ITEM | NKC2 | EQUIPMENT | งานครุภัณฑ์ลิฟต์ |  | FCU-223 18,000 BTU ; WM | ชุด | 1 | 17748.2944 | 0 | 18990.675 | EQUIPMENT | 88
1.49 | 3 | ITEM | NKC2 | EQUIPMENT | งานครุภัณฑ์ลิฟต์ |  | FCU-224 30,000 BTU ; CC4 | ชุด | 1 | 31412.9104 | 0 | 33611.8141 | EQUIPMENT | 89
1.50 | 3 | ITEM | NKC2 | EQUIPMENT | งานครุภัณฑ์ลิฟต์ |  | FCU-225 30,000 BTU ; CC4 | ชุด | 1 | 31412.9104 | 0 | 33611.8141 | EQUIPMENT | 90
1.51 | 3 | ITEM | NKC2 | EQUIPMENT | งานครุภัณฑ์ลิฟต์ |  | FCU-226 30,000 BTU ; CC4 | ชุด | 1 | 31412.9104 | 0 | 33611.8141 | EQUIPMENT | 91
1.52 | 3 | ITEM | NKC2 | EQUIPMENT | งานครุภัณฑ์ลิฟต์ |  | FCU-227 30,000 BTU ; CC4 | ชุด | 1 | 31412.9104 | 0 | 33611.8141 | EQUIPMENT | 92
1.53 | 3 | ITEM | NKC2 | EQUIPMENT | งานครุภัณฑ์ลิฟต์ |  | FCU-228 30,000 BTU ; CC4 | ชุด | 1 | 31412.9104 | 0 | 33611.8141 | EQUIPMENT | 93
1.54 | 3 | ITEM | NKC2 | EQUIPMENT | งานครุภัณฑ์ลิฟต์ |  | FCU-229 30,000 BTU ; CC4 | ชุด | 1 | 31412.9104 | 0 | 33611.8141 | EQUIPMENT | 94
1.55 | 3 | ITEM | NKC2 | EQUIPMENT | งานครุภัณฑ์ลิฟต์ |  | FCU-230 30,000 BTU ; CC4 | ชุด | 1 | 31412.9104 | 0 | 33611.8141 | EQUIPMENT | 95
1.56 | 3 | ITEM | NKC2 | EQUIPMENT | งานครุภัณฑ์ลิฟต์ |  | FCU-231 30,000 BTU ; CC4 | ชุด | 1 | 31412.9104 | 0 | 33611.8141 | EQUIPMENT | 96
1.57 | 3 | ITEM | NKC2 | EQUIPMENT | งานครุภัณฑ์ลิฟต์ |  | FCU-232 30,000 BTU ; CC4 | ชุด | 1 | 31412.9104 | 0 | 33611.8141 | EQUIPMENT | 97
1.58 | 3 | ITEM | NKC2 | EQUIPMENT | งานครุภัณฑ์ลิฟต์ |  | FCU-233 30,000 BTU ; CC4 | ชุด | 1 | 31412.9104 | 0 | 33611.8141 | EQUIPMENT | 98
1.59 | 3 | ITEM | NKC2 | EQUIPMENT | งานครุภัณฑ์ลิฟต์ |  | FCU-234 30,000 BTU ; CC4 | ชุด | 1 | 31412.9104 | 0 | 33611.8141 | EQUIPMENT | 99
1.60 | 3 | ITEM | NKC2 | EQUIPMENT | งานครุภัณฑ์ลิฟต์ |  | FCU-235 30,000 BTU ; CC4 | ชุด | 1 | 31412.9104 | 0 | 33611.8141 | EQUIPMENT | 100
1.61 | 3 | ITEM | NKC2 | EQUIPMENT | งานครุภัณฑ์ลิฟต์ |  | FCU-236 30,000 BTU ; CC4 | ชุด | 1 | 31412.9104 | 0 | 33611.8141 | EQUIPMENT | 101
1.62 | 3 | ITEM | NKC2 | EQUIPMENT | งานครุภัณฑ์ลิฟต์ |  | FCU-301 18,000 BTU ; WN | ชุด | 1 | 17748.2944 | 0 | 18990.675 | EQUIPMENT | 103
1.63 | 3 | ITEM | NKC2 | EQUIPMENT | งานครุภัณฑ์ลิฟต์ |  | FCU-302 30,000 BTU ; CC4 | ชุด | 1 | 31412.9104 | 0 | 33611.8141 | EQUIPMENT | 104
1.64 | 3 | ITEM | NKC2 | EQUIPMENT | งานครุภัณฑ์ลิฟต์ |  | FCU-303 30,000 BTU ; CC4 | ชุด | 1 | 31412.9104 | 0 | 33611.8141 | EQUIPMENT | 105
1.65 | 3 | ITEM | NKC2 | EQUIPMENT | งานครุภัณฑ์ลิฟต์ |  | FCU-304 30,000 BTU ; CC4 | ชุด | 1 | 31412.9104 | 0 | 33611.8141 | EQUIPMENT | 106
1.66 | 3 | ITEM | NKC2 | EQUIPMENT | งานครุภัณฑ์ลิฟต์ |  | FCU-305 30,000 BTU ; CC4 | ชุด | 1 | 31412.9104 | 0 | 33611.8141 | EQUIPMENT | 107
1.67 | 3 | ITEM | NKC2 | EQUIPMENT | งานครุภัณฑ์ลิฟต์ |  | FCU-306 30,000 BTU ; CD | ชุด | 1 | 25706.2317 | 0 | 27505.6679 | EQUIPMENT | 108
1.68 | 3 | ITEM | NKC2 | EQUIPMENT | งานครุภัณฑ์ลิฟต์ |  | FCU-307 30,000 BTU ; CD | ชุด | 1 | 25706.2317 | 0 | 27505.6679 | EQUIPMENT | 109
1.69 | 3 | ITEM | NKC2 | EQUIPMENT | งานครุภัณฑ์ลิฟต์ |  | FCU-308 30,000 BTU ; CD | ชุด | 1 | 25706.2317 | 0 | 27505.6679 | EQUIPMENT | 110
1.70 | 3 | ITEM | NKC2 | EQUIPMENT | งานครุภัณฑ์ลิฟต์ |  | FCU-309 30,000 BTU ; CD | ชุด | 1 | 25706.2317 | 0 | 27505.6679 | EQUIPMENT | 111
1.71 | 3 | ITEM | NKC2 | EQUIPMENT | งานครุภัณฑ์ลิฟต์ |  | FCU-310 30,000 BTU ; CD | ชุด | 1 | 25706.2317 | 0 | 27505.6679 | EQUIPMENT | 112
1.72 | 3 | ITEM | NKC2 | EQUIPMENT | งานครุภัณฑ์ลิฟต์ |  | FCU-311 12,000 BTU ; CD | ชุด | 1 | 19423.6496 | 0 | 20783.3051 | EQUIPMENT | 113
1.73 | 3 | ITEM | NKC2 | EQUIPMENT | งานครุภัณฑ์ลิฟต์ |  | FCU-312 12,000 BTU ; CD | ชุด | 1 | 19423.6496 | 0 | 20783.3051 | EQUIPMENT | 114
1.74 | 3 | ITEM | NKC2 | EQUIPMENT | งานครุภัณฑ์ลิฟต์ |  | FCU-313 12,000 BTU ; CD | ชุด | 1 | 19423.6496 | 0 | 20783.3051 | EQUIPMENT | 115
1.75 | 3 | ITEM | NKC2 | EQUIPMENT | งานครุภัณฑ์ลิฟต์ |  | FCU-314 12,000 BTU ; CD | ชุด | 1 | 19423.6496 | 0 | 20783.3051 | EQUIPMENT | 116
1.76 | 3 | ITEM | NKC2 | EQUIPMENT | งานครุภัณฑ์ลิฟต์ |  | FCU-315 72,000 BTU ; CD | ชุด | 1 | 60783.9816 | 0 | 65038.8603 | EQUIPMENT | 117
1.77 | 3 | ITEM | NKC2 | EQUIPMENT | งานครุภัณฑ์ลิฟต์ |  | FCU-316 72,000 BTU ; CD | ชุด | 1 | 60783.9816 | 0 | 65038.8603 | EQUIPMENT | 118
1.78 | 3 | ITEM | NKC2 | EQUIPMENT | งานครุภัณฑ์ลิฟต์ |  | FCU-317 48,000 BTU ; CD | ชุด | 1 | 28323.9742 | 0 | 30306.6524 | EQUIPMENT | 119
1.79 | 3 | ITEM | NKC2 | EQUIPMENT | งานครุภัณฑ์ลิฟต์ |  | FCU-318 48,000 BTU ; CD | ชุด | 1 | 28323.9742 | 0 | 30306.6524 | EQUIPMENT | 120
1.80 | 3 | ITEM | NKC2 | EQUIPMENT | งานครุภัณฑ์ลิฟต์ |  | FCU-319 12,000 BTU ; CC4 | ชุด | 1 | 26177.4253 | 0 | 28009.8451 | EQUIPMENT | 121
1.81 | 3 | ITEM | NKC2 | EQUIPMENT | งานครุภัณฑ์ลิฟต์ |  | FCU-320 12,000 BTU ; CC4 | ชุด | 1 | 26177.4253 | 0 | 28009.8451 | EQUIPMENT | 122
1.82 | 3 | ITEM | NKC2 | EQUIPMENT | งานครุภัณฑ์ลิฟต์ |  | FCU-321 12,000 BTU ; CC4 | ชุด | 1 | 26177.4253 | 0 | 28009.8451 | EQUIPMENT | 123
1.83 | 3 | ITEM | NKC2 | EQUIPMENT | งานครุภัณฑ์ลิฟต์ |  | FCU-322 12,000 BTU ; CD | ชุด | 1 | 19423.6496 | 0 | 20783.3051 | EQUIPMENT | 124
1.84 | 3 | ITEM | NKC2 | EQUIPMENT | งานครุภัณฑ์ลิฟต์ |  | FCU-323 12,000 BTU ; CD | ชุด | 1 | 19423.6496 | 0 | 20783.3051 | EQUIPMENT | 125
1.85 | 3 | ITEM | NKC2 | EQUIPMENT | งานครุภัณฑ์ลิฟต์ |  | FCU-324 12,000 BTU ; CD | ชุด | 1 | 19423.6496 | 0 | 20783.3051 | EQUIPMENT | 126
1.86 | 3 | ITEM | NKC2 | EQUIPMENT | งานครุภัณฑ์ลิฟต์ |  | FCU-325 12,000 BTU ; CD | ชุด | 1 | 19423.6496 | 0 | 20783.3051 | EQUIPMENT | 127
1.87 | 3 | ITEM | NKC2 | EQUIPMENT | งานครุภัณฑ์ลิฟต์ |  | FCU-326 30,000 BTU ; CC4 | ชุด | 1 | 31412.9104 | 0 | 33611.8141 | EQUIPMENT | 128
1.88 | 3 | ITEM | NKC2 | EQUIPMENT | งานครุภัณฑ์ลิฟต์ |  | FCU-327 30,000 BTU ; CC4 | ชุด | 1 | 31412.9104 | 0 | 33611.8141 | EQUIPMENT | 129
1.89 | 3 | ITEM | NKC2 | EQUIPMENT | งานครุภัณฑ์ลิฟต์ |  | FCU-328 30,000 BTU ; CC4 | ชุด | 1 | 31412.9104 | 0 | 33611.8141 | EQUIPMENT | 130
1.90 | 3 | ITEM | NKC2 | EQUIPMENT | งานครุภัณฑ์ลิฟต์ |  | FCU-329 30,000 BTU ; CC4 | ชุด | 1 | 31412.9104 | 0 | 33611.8141 | EQUIPMENT | 131
1.91 | 3 | ITEM | NKC2 | EQUIPMENT | งานครุภัณฑ์ลิฟต์ |  | FCU-330 30,000 BTU ; CC4 | ชุด | 1 | 31412.9104 | 0 | 33611.8141 | EQUIPMENT | 132
1.92 | 3 | ITEM | NKC2 | EQUIPMENT | งานครุภัณฑ์ลิฟต์ |  | FCU-331 30,000 BTU ; CC4 | ชุด | 1 | 31412.9104 | 0 | 33611.8141 | EQUIPMENT | 133
1.93 | 3 | ITEM | NKC2 | EQUIPMENT | งานครุภัณฑ์ลิฟต์ |  | FCU-332 30,000 BTU ; CC4 | ชุด | 1 | 31412.9104 | 0 | 33611.8141 | EQUIPMENT | 134
1.94 | 3 | ITEM | NKC2 | EQUIPMENT | งานครุภัณฑ์ลิฟต์ |  | FCU-333 30,000 BTU ; CC4 | ชุด | 1 | 31412.9104 | 0 | 33611.8141 | EQUIPMENT | 135
1.95 | 3 | ITEM | NKC2 | EQUIPMENT | งานครุภัณฑ์ลิฟต์ |  | FCU-334 12,000 BTU ; WM | ชุด | 1 | 17224.7459 | 0 | 18430.4781 | EQUIPMENT | 136
1.96 | 3 | ITEM | NKC2 | EQUIPMENT | งานครุภัณฑ์ลิฟต์ |  | FCU-335 30,000 BTU ; CC4 | ชุด | 1 | 31412.9104 | 0 | 33611.8141 | EQUIPMENT | 137
1.97 | 3 | ITEM | NKC2 | EQUIPMENT | งานครุภัณฑ์ลิฟต์ |  | FCU-336 18,000 BTU ; CC4 | ชุด | 1 | 28271.6193 | 0 | 30250.6327 | EQUIPMENT | 138
1.98 | 3 | ITEM | NKC2 | EQUIPMENT | งานครุภัณฑ์ลิฟต์ |  | FCU-337 18,000 BTU ; CC4 | ชุด | 1 | 28271.6193 | 0 | 30250.6327 | EQUIPMENT | 139
1.99 | 3 | ITEM | NKC2 | EQUIPMENT | งานครุภัณฑ์ลิฟต์ |  | FCU-338 30,000 BTU ; CC6 | ชุด | 1 | 31412.9104 | 0 | 33611.8141 | EQUIPMENT | 140
1.100 | 3 | ITEM | NKC2 | EQUIPMENT | งานครุภัณฑ์ลิฟต์ |  | FCU-401 72,000 BTU ; FLOORTYPE | ชุด | 1 | 73244.436 | 0 | 78371.5466 | EQUIPMENT | 142
1.101 | 3 | ITEM | NKC2 | EQUIPMENT | งานครุภัณฑ์ลิฟต์ |  | FCU-402 30,000 BTU ; CD | ชุด | 1 | 25706.2317 | 0 | 27505.6679 | EQUIPMENT | 143
1.102 | 3 | ITEM | NKC2 | EQUIPMENT | งานครุภัณฑ์ลิฟต์ |  | FCU-403 30,000 BTU ; CD | ชุด | 1 | 25706.2317 | 0 | 27505.6679 | EQUIPMENT | 144
1.103 | 3 | ITEM | NKC2 | EQUIPMENT | งานครุภัณฑ์ลิฟต์ |  | FCU-404 30,000 BTU ; CD | ชุด | 1 | 25706.2317 | 0 | 27505.6679 | EQUIPMENT | 145
1.104 | 3 | ITEM | NKC2 | EQUIPMENT | งานครุภัณฑ์ลิฟต์ |  | FCU-405 24,000 BTU ; CC4 | ชุด | 1 | 28795.1678 | 0 | 30810.8296 | EQUIPMENT | 146
1.105 | 3 | ITEM | NKC2 | EQUIPMENT | งานครุภัณฑ์ลิฟต์ |  | FCU-406 12,000 BTU ; WM | ชุด | 1 | 17224.7459 | 0 | 18430.4781 | EQUIPMENT | 147
1.106 | 3 | ITEM | NKC2 | EQUIPMENT | งานครุภัณฑ์ลิฟต์ |  | FCU-407 30,000 BTU ; CS | ชุด | 1 | 23612.0376 | 0 | 25264.8803 | EQUIPMENT | 148
1.107 | 3 | ITEM | NKC2 | EQUIPMENT | งานครุภัณฑ์ลิฟต์ |  | FCU-408 30,000 BTU ; CC4 | ชุด | 1 | 31412.9104 | 0 | 33611.8141 | EQUIPMENT | 149
1.108 | 3 | ITEM | NKC2 | EQUIPMENT | งานครุภัณฑ์ลิฟต์ |  | OAU-401 95,500 BTU | ชุด | 1 | 82773.0188 | 0 | 88567.1302 | EQUIPMENT | 150
1.109 | 3 | ITEM | NKC2 | EQUIPMENT | งานครุภัณฑ์ลิฟต์ |  | OAU-402 30,000 BTU | ชุด | 1 | 47171.7204 | 0 | 50473.7408 | EQUIPMENT | 151
1.110 | 3 | ITEM | NKC2 | EQUIPMENT | งานครุภัณฑ์ลิฟต์ |  | OAU-403 95,800 BTU | ชุด | 1 | 82773.0188 | 0 | 88567.1302 | EQUIPMENT | 152
1.111 | 3 | ITEM | NKC2 | EQUIPMENT | งานครุภัณฑ์ลิฟต์ |  | OAU-404 57,500 BTU | ชุด | 1 | 78061.0823 | 0 | 83525.3581 | EQUIPMENT | 153
1.112 | 3 | ITEM | NKC2 | EQUIPMENT | งานครุภัณฑ์ลิฟต์ |  | CDU-1-01 204,000 BTU | ชุด | 1 | 393184.9282 | 0 | 420707.8732 | EQUIPMENT | 155
1.113 | 3 | ITEM | NKC2 | EQUIPMENT | งานครุภัณฑ์ลิฟต์ |  | CDU-1-02 378,000 BTU | ชุด | 1 | 393184.9282 | 0 | 420707.8732 | EQUIPMENT | 156
1.114 | 3 | ITEM | NKC2 | EQUIPMENT | งานครุภัณฑ์ลิฟต์ |  | CDU-1-03 222,000 BtU | ชุด | 1 | 571191.4204 | 0 | 611174.8198 | EQUIPMENT | 157
1.115 | 3 | ITEM | NKC2 | EQUIPMENT | งานครุภัณฑ์ลิฟต์ |  | CDU-1-04 126,000 BTU | ชุด | 1 | 658624.021 | 0 | 704727.7024 | EQUIPMENT | 158
1.116 | 3 | ITEM | NKC2 | EQUIPMENT | งานครุภัณฑ์ลิฟต์ |  | CDU-1-05 270,000 BTU | ชุด | 1 | 595274.6517 | 0 | 636943.8773 | EQUIPMENT | 159
1.117 | 3 | ITEM | NKC2 | EQUIPMENT | งานครุภัณฑ์ลิฟต์ |  | CDU-1-06 390,000 BTU | ชุด | 1 | 511506.8907 | 0 | 547312.373 | EQUIPMENT | 160
1.118 | 3 | ITEM | NKC2 | EQUIPMENT | งานครุภัณฑ์ลิฟต์ |  | CDU-1-07 90,000 BTU | ชุด | 1 | 138740.3542 | 0 | 148452.179 | EQUIPMENT | 161
1.119 | 3 | ITEM | NKC2 | EQUIPMENT | งานครุภัณฑ์ลิฟต์ |  | CDU-1-08 198,000 BTU | ชุด | 1 | 333500.3985 | 0 | 356845.4264 | EQUIPMENT | 162
1.120 | 3 | ITEM | NKC2 | EQUIPMENT | งานครุภัณฑ์ลิฟต์ |  | CDU-1-09 181,000 BTU | ชุด | 1 | 281669.0964 | 0 | 301385.9331 | EQUIPMENT | 163
1.121 | 3 | ITEM | NKC2 | EQUIPMENT | งานครุภัณฑ์ลิฟต์ |  | CDU-1-10 125,500 BTU | ชุด | 1 | 190571.6563 | 0 | 203911.6722 | EQUIPMENT | 164
1.122 | 3 | ITEM | NKC2 | EQUIPMENT | งานครุภัณฑ์ลิฟต์ |  | CDU-1-11 153,300 BTU | ชุด | 1 | 198424.8839 | 0 | 212314.6258 | EQUIPMENT | 165
1.1.1 | 4 | ITEM | NKC2 | LOOSE-FUR | งานครุภัณฑ์ชั้นล่าง | สำนักงาน 1 | LF.T01 โต๊ะสำนักงาน แบบที่ 1 160W /120W X 75DX74.5H | ชุด | 9 | 178548.7388 | 0 | 191047.1505 | LOOSE-FUR | 33
1.1.2 | 4 | ITEM | NKC2 | LOOSE-FUR | งานครุภัณฑ์ชั้นล่าง | สำนักงาน 1 | LF.T07 โต๊ะทรงสูง 200W X 60D X 100H | ชุด | 1 | 13462.6759 | 0 | 14405.0632 | LOOSE-FUR | 34
1.1.3 | 4 | ITEM | NKC2 | LOOSE-FUR | งานครุภัณฑ์ชั้นล่าง | สำนักงาน 1 | LF.T08 โต๊ะประชุมทรงกลม 1 75W X 74.5H | ชุด | 2 | 13518.7704 | 0 | 14465.0843 | LOOSE-FUR | 35
1.1.4 | 4 | ITEM | NKC2 | LOOSE-FUR | งานครุภัณฑ์ชั้นล่าง | สำนักงาน 1 | LF.C01 เก้าอี้สำนักงาน 1 | ชุด | 11 | 81757.7087 | 0 | 87480.7483 | LOOSE-FUR | 36
1.1.5 | 4 | ITEM | NKC2 | LOOSE-FUR | งานครุภัณฑ์ชั้นล่าง | สำนักงาน 1 | LF.C04 เก้าอี้สตูลทรงสูง | ชุด | 3 | 23391.3993 | 0 | 25028.7973 | LOOSE-FUR | 37
1.1.6 | 4 | ITEM | NKC2 | LOOSE-FUR | งานครุภัณฑ์ชั้นล่าง | สำนักงาน 1 | LF.C08 เก้าอี้ประชุม 3 | ชุด | 4 | 43604.1113 | 0 | 46656.3991 | LOOSE-FUR | 38
1.1.7 | 4 | ITEM | NKC2 | LOOSE-FUR | งานครุภัณฑ์ชั้นล่าง | สำนักงาน 1 | LF.R01 ชุดตู้เอกสารบานเปิด 160WX40DX90H | ชุด | 6 | 93902.1642 | 0 | 100475.3157 | LOOSE-FUR | 39
1.1.8 | 4 | ITEM | NKC2 | LOOSE-FUR | งานครุภัณฑ์ชั้นล่าง | สำนักงาน 1 | LF.SC01 Screen ไม้หุ้มผ้าพร้อมบังตาเหล็ก 140WX30H | ชุด | 6 | 45071.9169 | 0 | 48226.9511 | LOOSE-FUR | 40
1.1.9 | 4 | ITEM | NKC2 | LOOSE-FUR | งานครุภัณฑ์ชั้นล่าง | สำนักงาน 1 | LF.T02 โต๊ะสำนักงาน แบบที่ 2 | ชุด | 1 | 26682.2757 | 0 | 28550.035 | LOOSE-FUR | 42
1.1.10 | 4 | ITEM | NKC2 | LOOSE-FUR | งานครุภัณฑ์ชั้นล่าง | สำนักงาน 1 | LF.C02 เก้าอี้สำนักงาน 2 | ชุด | 1 | 7946.7184 | 0 | 8502.9887 | LOOSE-FUR | 43
1.1.11 | 4 | ITEM | NKC2 | LOOSE-FUR | งานครุภัณฑ์ชั้นล่าง | สำนักงาน 1 | LF.C03 เก้าอี้สำนักงาน 3 | ชุด | 1 | 6245.1858 | 0 | 6682.3488 | LOOSE-FUR | 44
1.1.12 | 4 | ITEM | NKC2 | LOOSE-FUR | งานครุภัณฑ์ชั้นล่าง | สำนักงาน 1 | LF.R05 ชุดตู้เอกสารบานเปิด 200WX40DX74.5H | ชุด | 1 | 13817.9409 | 0 | 14785.1968 | LOOSE-FUR | 45
1.1.13 | 4 | ITEM | NKC2 | LOOSE-FUR | งานครุภัณฑ์ชั้นล่าง | สำนักงาน 1 | LF.T01 โต๊ะสำนักงาน แบบที่ 1 160W /120W X 75DX74.5H | ชุด | 3 | 59516.2463 | 0 | 63682.3835 | LOOSE-FUR | 47
1.1.14 | 4 | ITEM | NKC2 | LOOSE-FUR | งานครุภัณฑ์ชั้นล่าง | สำนักงาน 1 | LF.C01 เก้าอี้สำนักงาน 1 | ชุด | 3 | 22297.5569 | 0 | 23858.3859 | LOOSE-FUR | 48
1.1.15 | 4 | ITEM | NKC2 | LOOSE-FUR | งานครุภัณฑ์ชั้นล่าง | สำนักงาน 1 | LF.R04 ชุดตู้เอกสารบานเปิด 80WX40DX150H | ชุด | 4 | 46521.0244 | 0 | 49777.4961 | LOOSE-FUR | 49
1.1.16 | 4 | ITEM | NKC2 | LOOSE-FUR | งานครุภัณฑ์ชั้นล่าง | สำนักงาน 1 | LF.T06 โต๊ะพับ WORKSHOP 150WX50D | ชุด | 18 | 167610.3147 | 0 | 179343.0367 | LOOSE-FUR | 51
1.1.17 | 4 | ITEM | NKC2 | LOOSE-FUR | งานครุภัณฑ์ชั้นล่าง | สำนักงาน 1 | LF.C05 เก้าอี้ซ้อนเก็บ | ชุด | 34 | 136683.5565 | 0 | 146251.4054 | LOOSE-FUR | 52
1.1.18 | 4 | ITEM | NKC2 | LOOSE-FUR | งานครุภัณฑ์ชั้นล่าง | สำนักงาน 1 | LF.C09.1 ม้านั่งเหล็กพร้อมโต๊ะกลม 42W x 122L x 45H | ชุด | 2 | 22400.3968 | 0 | 23968.4246 | LOOSE-FUR | 53
1.1.19 | 4 | ITEM | NKC2 | LOOSE-FUR | งานครุภัณฑ์ชั้นล่าง | สำนักงาน 1 | LF.C09.2 ม้านั่งเหล็ก 42W x 122L x 45H | ชุด | 2 | 18679.4628 | 0 | 19987.0252 | LOOSE-FUR | 54
1.1.20 | 4 | ITEM | NKC2 | LOOSE-FUR | งานครุภัณฑ์ชั้นล่าง | สำนักงาน 1 | LF.T18 โต๊ะทานอาหาร 120W X 80D X 74.5H | ชุด | 1 | 7759.7368 | 0 | 8302.9184 | LOOSE-FUR | 56
1.1.21 | 4 | ITEM | NKC2 | LOOSE-FUR | งานครุภัณฑ์ชั้นล่าง | สำนักงาน 1 | LF.C20 เก้าอี้ทานอาหาร | ชุด | 4 | 11218.8966 | 0 | 12004.2193 | LOOSE-FUR | 57
1.1.22 | 4 | ITEM | NKC2 | LOOSE-FUR | งานครุภัณฑ์ชั้นล่าง | สำนักงาน 1 | LF.R04 ชุดตู้เอกสารบานเปิด 80WX40DX150H | ชุด | 2 | 23260.5122 | 0 | 24888.7481 | LOOSE-FUR | 60
1.1.23 | 4 | ITEM | NKC2 | LOOSE-FUR | งานครุภัณฑ์ชั้นล่าง | สำนักงาน 1 | LF.R07 LOCKER 4 ช่อง 62WX45DX183H | ชุด | 2 | 18698.1609 | 0 | 20007.0322 | LOOSE-FUR | 61
1.1.24 | 4 | ITEM | NKC2 | LOOSE-FUR | งานครุภัณฑ์ชั้นล่าง | สำนักงาน 1 | LF.E01 ตู้เย็น 2 ประตู ความจุไม่น้อยกว่า 7 คิว | ชุด | 1 | 6076.9023 | 0 | 6502.2855 | LOOSE-FUR | 62
1.1.25 | 4 | ITEM | NKC2 | LOOSE-FUR | งานครุภัณฑ์ชั้นล่าง | สำนักงาน 1 | LF.T21 โต๊ะข้างวงกลม | ชุด | 1 | 2804.7241 | 0 | 3001.0548 | LOOSE-FUR | 64
1.1.26 | 4 | ITEM | NKC2 | LOOSE-FUR | งานครุภัณฑ์ชั้นล่าง | สำนักงาน 1 | LF.C28 เก้าอี้ Modular | ชุด | 6 | 38649.0987 | 0 | 41354.5356 | LOOSE-FUR | 65
1.1.27 | 4 | ITEM | NKC2 | LOOSE-FUR | งานครุภัณฑ์ชั้นล่าง | สำนักงาน 1 | LF.E01 ตู้เย็น 2 ประตู ความจุไม่น้อยกว่า 7 คิว | ชุด | 1 | 6076.9023 | 0 | 6502.2855 | LOOSE-FUR | 67
1.1.28 | 4 | ITEM | NKC2 | LOOSE-FUR | งานครุภัณฑ์ชั้นล่าง | สำนักงาน 1 | LF.C06 เก้าอี้ประชุม 1 | ชุด | 17 | 191356.9791 | 0 | 204751.9676 | LOOSE-FUR | 73
1.1.29 | 4 | ITEM | NKC2 | LOOSE-FUR | งานครุภัณฑ์ชั้นล่าง | สำนักงาน 1 | LF.T01 โต๊ะสำนักงาน แบบที่ 1 160W /120W X 75DX74.5H | ชุด | 14 | 277742.4826 | 0 | 297184.4564 | LOOSE-FUR | 75
1.1.30 | 4 | ITEM | NKC2 | LOOSE-FUR | งานครุภัณฑ์ชั้นล่าง | สำนักงาน 1 | LF.C01 เก้าอี้สำนักงาน 1 | ชุด | 14 | 104055.2656 | 0 | 111339.1342 | LOOSE-FUR | 76
1.1.31 | 4 | ITEM | NKC2 | LOOSE-FUR | งานครุภัณฑ์ชั้นล่าง | สำนักงาน 1 | LF.R04 ชุดตู้เอกสารบานเปิด 80WX40DX150H | ชุด | 16 | 186084.0977 | 0 | 199109.9845 | LOOSE-FUR | 77
1.1.32 | 4 | ITEM | NKC2 | LOOSE-FUR | งานครุภัณฑ์ชั้นล่าง | สำนักงาน 1 | LF.SC01 Screen ไม้หุ้มผ้าพร้อมบังตาเหล็ก 140WX30H | ชุด | 14 | 105167.8062 | 0 | 112529.5526 | LOOSE-FUR | 78
1.1.33 | 4 | ITEM | NKC2 | LOOSE-FUR | งานครุภัณฑ์ชั้นล่าง | สำนักงาน 1 | LF.T02 โต๊ะสำนักงาน แบบที่ 2 | ชุด | 1 | 26682.2757 | 0 | 28550.035 | LOOSE-FUR | 80
1.1.34 | 4 | ITEM | NKC2 | LOOSE-FUR | งานครุภัณฑ์ชั้นล่าง | สำนักงาน 1 | LF.C02 เก้าอี้สำนักงาน 2 | ชุด | 1 | 7946.7184 | 0 | 8502.9887 | LOOSE-FUR | 81
1.1.35 | 4 | ITEM | NKC2 | LOOSE-FUR | งานครุภัณฑ์ชั้นล่าง | สำนักงาน 1 | LF.C03 เก้าอี้สำนักงาน 3 | ชุด | 1 | 6245.1858 | 0 | 6682.3488 | LOOSE-FUR | 82
1.1.36 | 4 | ITEM | NKC2 | LOOSE-FUR | งานครุภัณฑ์ชั้นล่าง | สำนักงาน 1 | LF.R05 ชุดตู้เอกสารบานเปิด 200WX40DX74.5H | ชุด | 1 | 13817.9409 | 0 | 14785.1968 | LOOSE-FUR | 83
1.1.37 | 4 | ITEM | NKC2 | LOOSE-FUR | งานครุภัณฑ์ชั้นล่าง | สำนักงาน 1 | LF.T01 โต๊ะสำนักงาน แบบที่ 1 160W /120W X 75DX74.5H | ชุด | 28 | 555484.9652 | 0 | 594368.9128 | LOOSE-FUR | 90
1.1.38 | 4 | ITEM | NKC2 | LOOSE-FUR | งานครุภัณฑ์ชั้นล่าง | สำนักงาน 1 | LF.T08 โต๊ะประชุมทรงกลม 1 Dia70 x H75 | ชุด | 2 | 13533.7289 | 0 | 14481.0899 | LOOSE-FUR | 91
1.1.39 | 4 | ITEM | NKC2 | LOOSE-FUR | งานครุภัณฑ์ชั้นล่าง | สำนักงาน 1 | LF.T09 โต๊ะประชุมทรงกลม 2 Dia160 x H75 | ชุด | 1 | 60208.0782 | 0 | 64422.6437 | LOOSE-FUR | 92
1.1.40 | 4 | ITEM | NKC2 | LOOSE-FUR | งานครุภัณฑ์ชั้นล่าง | สำนักงาน 1 | LF.C01 เก้าอี้สำนักงาน 1 | ชุด | 28 | 208110.5313 | 0 | 222678.2685 | LOOSE-FUR | 93
1.1.41 | 4 | ITEM | NKC2 | LOOSE-FUR | งานครุภัณฑ์ชั้นล่าง | สำนักงาน 1 | LF.C08 เก้าอี้ประชุม 3 | ชุด | 6 | 65406.167 | 0 | 69984.5987 | LOOSE-FUR | 94
1.1.42 | 4 | ITEM | NKC2 | LOOSE-FUR | งานครุภัณฑ์ชั้นล่าง | สำนักงาน 1 | LF.C09.1 ม้านั่งเหล็กพร้อมโต๊ะกลม 42W x 122L x 45H | ชุด | 2 | 22400.3968 | 0 | 23968.4246 | LOOSE-FUR | 95
1.1.43 | 4 | ITEM | NKC2 | LOOSE-FUR | งานครุภัณฑ์ชั้นล่าง | สำนักงาน 1 | LF.C09.2 ม้านั่งเหล็ก 42W x 122L x 45H | ชุด | 2 | 18679.4628 | 0 | 19987.0252 | LOOSE-FUR | 96
1.1.44 | 4 | ITEM | NKC2 | LOOSE-FUR | งานครุภัณฑ์ชั้นล่าง | สำนักงาน 1 | LF.C10 เก้าอี้ประชุม 4 | ชุด | 6 | 67313.3794 | 0 | 72025.3159 | LOOSE-FUR | 97
1.1.45 | 4 | ITEM | NKC2 | LOOSE-FUR | งานครุภัณฑ์ชั้นล่าง | สำนักงาน 1 | LF.R01 ชุดตู้เอกสารบานเปิด 160WX40DX90H | ชุด | 10 | 156503.6071 | 0 | 167458.8596 | LOOSE-FUR | 98
1.1.46 | 4 | ITEM | NKC2 | LOOSE-FUR | งานครุภัณฑ์ชั้นล่าง | สำนักงาน 1 | LF.R02 ชุดตู้เอกสารบานเปิด 240WX40DX90H | ชุด | 3 | 70398.5759 | 0 | 75326.4763 | LOOSE-FUR | 99
1.1.47 | 4 | ITEM | NKC2 | LOOSE-FUR | งานครุภัณฑ์ชั้นล่าง | สำนักงาน 1 | LF.R03 ชุดตู้เอกสารบานเปิด 120WX40DX90H | ชุด | 2 | 23466.192 | 0 | 25108.8254 | LOOSE-FUR | 100
1.1.48 | 4 | ITEM | NKC2 | LOOSE-FUR | งานครุภัณฑ์ชั้นล่าง | สำนักงาน 1 | LF.R03.1 ชุดปิดเสา 80WX40DX90H | ชุด | 1 | 3272.1782 | 0 | 3501.2306 | LOOSE-FUR | 101
1.1.49 | 4 | ITEM | NKC2 | LOOSE-FUR | งานครุภัณฑ์ชั้นล่าง | สำนักงาน 1 | LF.SC01 Screen ไม้หุ้มผ้าพร้อมบังตาเหล็ก 140WX30H | ชุด | 13 | 97655.82 | 0 | 104491.7275 | LOOSE-FUR | 102
1.1.50 | 4 | ITEM | NKC2 | LOOSE-FUR | งานครุภัณฑ์ชั้นล่าง | สำนักงาน 1 | LF.SC02 Screen ไม้หุ้มผ้า 120WX87.5H | ชุด | 6 | 18791.6517 | 0 | 20107.0674 | LOOSE-FUR | 103
1.1.51 | 4 | ITEM | NKC2 | LOOSE-FUR | งานครุภัณฑ์ชั้นล่าง | สำนักงาน 1 | LF.SC03 Screen ไม้หุ้มผ้า 40WX87.5H | ชุด | 11 | 27252.5696 | 0 | 29160.2494 | LOOSE-FUR | 104
1.1.52 | 4 | ITEM | NKC2 | LOOSE-FUR | งานครุภัณฑ์ชั้นล่าง | สำนักงาน 1 | LF.SC04 Screen ไม้หุ้มผ้า 20WX87.5H | ชุด | 6 | 13630.9593 | 0 | 14585.1265 | LOOSE-FUR | 105
1.1.53 | 4 | ITEM | NKC2 | LOOSE-FUR | งานครุภัณฑ์ชั้นล่าง | สำนักงาน 1 | LF.T02 โต๊ะสำนักงาน แบบที่ 2 | ชุด | 2 | 53364.5513 | 0 | 57100.0699 | LOOSE-FUR | 107
1.1.54 | 4 | ITEM | NKC2 | LOOSE-FUR | งานครุภัณฑ์ชั้นล่าง | สำนักงาน 1 | LF.C02 เก้าอี้สำนักงาน 2 | ชุด | 2 | 15893.4368 | 0 | 17005.9774 | LOOSE-FUR | 108
1.1.55 | 4 | ITEM | NKC2 | LOOSE-FUR | งานครุภัณฑ์ชั้นล่าง | สำนักงาน 1 | LF.C03 เก้าอี้สำนักงาน 3 | ชุด | 2 | 12490.3715 | 0 | 13364.6975 | LOOSE-FUR | 109
1.1.56 | 4 | ITEM | NKC2 | LOOSE-FUR | งานครุภัณฑ์ชั้นล่าง | สำนักงาน 1 | LF.R05 ชุดตู้เอกสารบานเปิด 200WX40DX74.5H | ชุด | 2 | 27635.8819 | 0 | 29570.3936 | LOOSE-FUR | 110
1.1.57 | 4 | ITEM | NKC2 | LOOSE-FUR | งานครุภัณฑ์ชั้นล่าง | สำนักงาน 1 | LF.T01 โต๊ะสำนักงาน แบบที่ 1 160W /120W X 750DX74.5H | ชุด | 2 | 39677.4975 | 0 | 42454.9223 | LOOSE-FUR | 112
1.1.58 | 4 | ITEM | NKC2 | LOOSE-FUR | งานครุภัณฑ์ชั้นล่าง | สำนักงาน 1 | LF.C01 เก้าอี้สำนักงาน 1 | ชุด | 2 | 14865.0379 | 0 | 15905.5906 | LOOSE-FUR | 113
1.1.59 | 4 | ITEM | NKC2 | LOOSE-FUR | งานครุภัณฑ์ชั้นล่าง | สำนักงาน 1 | LF.R05 ชุดตู้เอกสารบานเปิด 200WX40DX74.5H | ชุด | 4 | 55271.7637 | 0 | 59140.7872 | LOOSE-FUR | 116
1.1.60 | 4 | ITEM | NKC2 | LOOSE-FUR | งานครุภัณฑ์ชั้นล่าง | สำนักงาน 1 | LF.T02 โต๊ะสำนักงาน แบบที่ 2 | ชุด | 1 | 26682.2757 | 0 | 28550.035 | LOOSE-FUR | 118
1.1.61 | 4 | ITEM | NKC2 | LOOSE-FUR | งานครุภัณฑ์ชั้นล่าง | สำนักงาน 1 | LF.C02 เก้าอี้สำนักงาน 2 | ชุด | 1 | 7954.6651 | 0 | 8511.4917 | LOOSE-FUR | 119
1.1.62 | 4 | ITEM | NKC2 | LOOSE-FUR | งานครุภัณฑ์ชั้นล่าง | สำนักงาน 1 | LF.C03 เก้าอี้สำนักงาน 3 | ชุด | 1 | 6247.0556 | 0 | 6684.3495 | LOOSE-FUR | 120
1.1.63 | 4 | ITEM | NKC2 | LOOSE-FUR | งานครุภัณฑ์ชั้นล่าง | สำนักงาน 1 | LF.R05 ชุดตู้เอกสารบานเปิด 200WX40DX74.5H | ชุด | 1 | 13817.9409 | 0 | 14785.1968 | LOOSE-FUR | 121
1.1.64 | 4 | ITEM | NKC2 | LOOSE-FUR | งานครุภัณฑ์ชั้นล่าง | สำนักงาน 1 | LF.C07 เก้าอี้ประชุม 2 | ชุด | 17 | 177688.6234 | 0 | 190126.8271 | LOOSE-FUR | 123
1.1.65 | 4 | ITEM | NKC2 | LOOSE-FUR | งานครุภัณฑ์ชั้นล่าง | สำนักงาน 1 | LF.T12.1 โต๊ะกาแฟ ทรงกลม (L) Dia70 x H40 | ชุด | 1 | 20184.6647 | 0 | 21597.5913 | LOOSE-FUR | 125
1.1.66 | 4 | ITEM | NKC2 | LOOSE-FUR | งานครุภัณฑ์ชั้นล่าง | สำนักงาน 1 | LF.T12.2 โต๊ะกาแฟ ทรงกลม (S) Dia45 x H60 | ชุด | 1 | 16510.4761 | 0 | 17666.2094 | LOOSE-FUR | 126
1.1.67 | 4 | ITEM | NKC2 | LOOSE-FUR | งานครุภัณฑ์ชั้นล่าง | สำนักงาน 1 | LF.C.11 โซฟาเบาะผ้ามีพนักพิง | ชุด | 2 | 156129.6438 | 0 | 167058.7189 | LOOSE-FUR | 127
1.1.68 | 4 | ITEM | NKC2 | LOOSE-FUR | งานครุภัณฑ์ชั้นล่าง | สำนักงาน 1 | LF.C.12 เก้าอี้รับรอง | ชุด | 2 | 67313.3794 | 0 | 72025.3159 | LOOSE-FUR | 128
1.1.69 | 4 | ITEM | NKC2 | LOOSE-FUR | งานครุภัณฑ์ชั้นล่าง | สำนักงาน 1 | LF.C.29 สตูลโซฟาทรงสามเหลี่ยม | ชุด | 4 | 23821.457 | 0 | 25488.959 | LOOSE-FUR | 129
1.1.70 | 4 | ITEM | NKC2 | LOOSE-FUR | งานครุภัณฑ์ชั้นล่าง | สำนักงาน 1 | LF.T11 โต๊ะประชุม 1 480W X 160D X 74.5H | ชุด | 1 | 42070.8621 | 0 | 45015.8225 | LOOSE-FUR | 131
1.1.71 | 4 | ITEM | NKC2 | LOOSE-FUR | งานครุภัณฑ์ชั้นล่าง | สำนักงาน 1 | LF.C06 เก้าอี้ประชุม 1 | ชุด | 11 | 123819.2217 | 0 | 132486.5673 | LOOSE-FUR | 132
1.1.72 | 4 | ITEM | NKC2 | LOOSE-FUR | งานครุภัณฑ์ชั้นล่าง | สำนักงาน 1 | LF.R01 ชุดตู้เอกสารบานเปิด 160WX40DX90H | ชุด | 3 | 46951.0821 | 0 | 50237.6579 | LOOSE-FUR | 133
1.1.73 | 4 | ITEM | NKC2 | LOOSE-FUR | งานครุภัณฑ์ชั้นล่าง | สำนักงาน 1 | LF.T10 โต๊ะประชุมทรงกลม 3 Dia200 X 74.5H | ชุด | 1 | 22765.0109 | 0 | 24358.5617 | LOOSE-FUR | 135
1.1.74 | 4 | ITEM | NKC2 | LOOSE-FUR | งานครุภัณฑ์ชั้นล่าง | สำนักงาน 1 | LF.C06 เก้าอี้ประชุม 1 | ชุด | 8 | 90050.3431 | 0 | 96353.8671 | LOOSE-FUR | 136
1.1.75 | 4 | ITEM | NKC2 | LOOSE-FUR | งานครุภัณฑ์ชั้นล่าง | สำนักงาน 1 | LF.R01 ชุดตู้เอกสารบานเปิด 160WX40DX90H | ชุด | 2 | 31300.7214 | 0 | 33491.7719 | LOOSE-FUR | 137
1.1.76 | 4 | ITEM | NKC2 | LOOSE-FUR | งานครุภัณฑ์ชั้นล่าง | สำนักงาน 1 | LF.T10 โต๊ะประชุมทรงกลม 3 Dia200 X 74.5H | ชุด | 1 | 22765.0109 | 0 | 24358.5617 | LOOSE-FUR | 139
1.1.77 | 4 | ITEM | NKC2 | LOOSE-FUR | งานครุภัณฑ์ชั้นล่าง | สำนักงาน 1 | LF.C06 เก้าอี้ประชุม 1 | ชุด | 8 | 90050.3431 | 0 | 96353.8671 | LOOSE-FUR | 140
1.1.78 | 4 | ITEM | NKC2 | LOOSE-FUR | งานครุภัณฑ์ชั้นล่าง | สำนักงาน 1 | LF.R01 ชุดตู้เอกสารบานเปิด 160WX40DX90H | ชุด | 2 | 31300.7214 | 0 | 33491.7719 | LOOSE-FUR | 141
1.1.79 | 4 | ITEM | NKC2 | LOOSE-FUR | งานครุภัณฑ์ชั้นล่าง | สำนักงาน 1 | LF.T01 โต๊ะสำนักงาน แบบที่ 1 160W /120W X 75DX74.5H | ชุด | 33 | 654678.709 | 0 | 700506.2186 | LOOSE-FUR | 145
1.1.80 | 4 | ITEM | NKC2 | LOOSE-FUR | งานครุภัณฑ์ชั้นล่าง | สำนักงาน 1 | LF.T05 โต๊ะสำนักงาน แบบที่ 5 160W X 75DX74.5H | ชุด | 1 | 17094.7936 | 0 | 18291.4292 | LOOSE-FUR | 146
1.1.81 | 4 | ITEM | NKC2 | LOOSE-FUR | งานครุภัณฑ์ชั้นล่าง | สำนักงาน 1 | LF.T08 โต๊ะประชุมทรงกลม 1 Dia70 x H75 | ชุด | 2 | 13518.7704 | 0 | 14465.0843 | LOOSE-FUR | 147
1.1.82 | 4 | ITEM | NKC2 | LOOSE-FUR | งานครุภัณฑ์ชั้นล่าง | สำนักงาน 1 | LF.T09 โต๊ะประชุมทรงกลม 2 Dia160 x H75 | ชุด | 1 | 60208.0782 | 0 | 64422.6437 | LOOSE-FUR | 148
1.1.83 | 4 | ITEM | NKC2 | LOOSE-FUR | งานครุภัณฑ์ชั้นล่าง | สำนักงาน 1 | LF.C01 เก้าอี้สำนักงาน 1 | ชุด | 34 | 252705.6451 | 0 | 270395.0403 | LOOSE-FUR | 149
1.1.84 | 4 | ITEM | NKC2 | LOOSE-FUR | งานครุภัณฑ์ชั้นล่าง | สำนักงาน 1 | LF.C08 เก้าอี้ประชุม 3 | ชุด | 6 | 65406.167 | 0 | 69984.5987 | LOOSE-FUR | 150
1.1.85 | 4 | ITEM | NKC2 | LOOSE-FUR | งานครุภัณฑ์ชั้นล่าง | สำนักงาน 1 | LF.C09.1 ม้านั่งเหล็กพร้อมโต๊ะกลม 42W x 122L x 45H | ชุด | 2 | 22400.3968 | 0 | 23968.4246 | LOOSE-FUR | 151
1.1.86 | 4 | ITEM | NKC2 | LOOSE-FUR | งานครุภัณฑ์ชั้นล่าง | สำนักงาน 1 | LF.C09.2 ม้านั่งเหล็ก 42W x 122L x 45H | ชุด | 2 | 18679.4628 | 0 | 19987.0252 | LOOSE-FUR | 152
1.1.87 | 4 | ITEM | NKC2 | LOOSE-FUR | งานครุภัณฑ์ชั้นล่าง | สำนักงาน 1 | LF.C10 เก้าอี้ประชุม 4 | ชุด | 6 | 67313.3794 | 0 | 72025.3159 | LOOSE-FUR | 153
1.1.88 | 4 | ITEM | NKC2 | LOOSE-FUR | งานครุภัณฑ์ชั้นล่าง | สำนักงาน 1 | LF.R01 ชุดตู้เอกสารบานเปิด 160WX40DX90H | ชุด | 24 | 375608.657 | 0 | 401901.263 | LOOSE-FUR | 154
1.1.89 | 4 | ITEM | NKC2 | LOOSE-FUR | งานครุภัณฑ์ชั้นล่าง | สำนักงาน 1 | LF.R02 ชุดตู้เอกสารบานเปิด 240WX40DX90H | ชุด | 4 | 93864.7679 | 0 | 100435.3017 | LOOSE-FUR | 155
1.1.90 | 4 | ITEM | NKC2 | LOOSE-FUR | งานครุภัณฑ์ชั้นล่าง | สำนักงาน 1 | LF.R03 ชุดตู้เอกสารบานเปิด 120WX40DX90H | ชุด | 2 | 23466.192 | 0 | 25108.8254 | LOOSE-FUR | 156
1.1.91 | 4 | ITEM | NKC2 | LOOSE-FUR | งานครุภัณฑ์ชั้นล่าง | สำนักงาน 1 | LF.R03.2 ชุดปิดเสา 71.5WX40DX90H | ชุด | 1 | 3272.1782 | 0 | 3501.2306 | LOOSE-FUR | 157
1.1.92 | 4 | ITEM | NKC2 | LOOSE-FUR | งานครุภัณฑ์ชั้นล่าง | สำนักงาน 1 | LF.R03.3 ชุดปิดเสา 8.5WX15DX90H | ชุด | 1 | 934.908 | 0 | 1000.3516 | LOOSE-FUR | 158
1.1.93 | 4 | ITEM | NKC2 | LOOSE-FUR | งานครุภัณฑ์ชั้นล่าง | สำนักงาน 1 | LF.SC01 Screen ไม้หุ้มผ้าพร้อมบังตาเหล็ก 140WX30H | ชุด | 16 | 120191.7785 | 0 | 128605.203 | LOOSE-FUR | 159
1.1.94 | 4 | ITEM | NKC2 | LOOSE-FUR | งานครุภัณฑ์ชั้นล่าง | สำนักงาน 1 | LF.SC02 Screen ไม้หุ้มผ้า 120WX87.5H | ชุด | 6 | 18791.6517 | 0 | 20107.0674 | LOOSE-FUR | 160
1.1.95 | 4 | ITEM | NKC2 | LOOSE-FUR | งานครุภัณฑ์ชั้นล่าง | สำนักงาน 1 | LF.SC03 Screen ไม้หุ้มผ้า 40WX87.5H | ชุด | 11 | 27252.5696 | 0 | 29160.2494 | LOOSE-FUR | 161
1.1.96 | 4 | ITEM | NKC2 | LOOSE-FUR | งานครุภัณฑ์ชั้นล่าง | สำนักงาน 1 | LF.SC04 Screen ไม้หุ้มผ้า 20WX87.5H | ชุด | 6 | 13630.9593 | 0 | 14585.1265 | LOOSE-FUR | 162
1.1.97 | 4 | ITEM | NKC2 | LOOSE-FUR | งานครุภัณฑ์ชั้นล่าง | สำนักงาน 1 | LF.T02 โต๊ะสำนักงาน แบบที่ 2 | ชุด | 4 | 106729.1026 | 0 | 114200.1398 | LOOSE-FUR | 164
1.1.98 | 4 | ITEM | NKC2 | LOOSE-FUR | งานครุภัณฑ์ชั้นล่าง | สำนักงาน 1 | LF.C02 เก้าอี้สำนักงาน 2 | ชุด | 4 | 31818.6605 | 0 | 34045.9667 | LOOSE-FUR | 165
1.1.99 | 4 | ITEM | NKC2 | LOOSE-FUR | งานครุภัณฑ์ชั้นล่าง | สำนักงาน 1 | LF.C03 เก้าอี้สำนักงาน 3 | ชุด | 4 | 24980.743 | 0 | 26729.395 | LOOSE-FUR | 166
1.1.100 | 4 | ITEM | NKC2 | LOOSE-FUR | งานครุภัณฑ์ชั้นล่าง | สำนักงาน 1 | LF.R05 ชุดตู้เอกสารบานเปิด 200WX40DX74.5H | ชุด | 4 | 55271.7637 | 0 | 59140.7872 | LOOSE-FUR | 167
1.1.101 | 4 | ITEM | NKC2 | LOOSE-FUR | งานครุภัณฑ์ชั้นล่าง | สำนักงาน 1 | LF.T06 โต๊ะพับ WORKSHOP 150WX50D | ชุด | 2 | 18623.3683 | 0 | 19927.0041 | LOOSE-FUR | 169
1.1.102 | 4 | ITEM | NKC2 | LOOSE-FUR | งานครุภัณฑ์ชั้นล่าง | สำนักงาน 1 | LF.T08 โต๊ะประชุมทรงกลม 1 75W X 74.5H | ชุด | 1 | 6759.3852 | 0 | 7232.5421 | LOOSE-FUR | 172
1.1.103 | 4 | ITEM | NKC2 | LOOSE-FUR | งานครุภัณฑ์ชั้นล่าง | สำนักงาน 1 | LF.T13 โต๊ะทำงานคอมพิวเตอร์ 1 120W X 75D X 74.5H | ชุด | 2 | 21147.62 | 0 | 22627.9534 | LOOSE-FUR | 173
1.1.104 | 4 | ITEM | NKC2 | LOOSE-FUR | งานครุภัณฑ์ชั้นล่าง | สำนักงาน 1 | LF.C01 เก้าอี้สำนักงาน 1 | ชุด | 2 | 14865.0379 | 0 | 15905.5906 | LOOSE-FUR | 174
1.1.105 | 4 | ITEM | NKC2 | LOOSE-FUR | งานครุภัณฑ์ชั้นล่าง | สำนักงาน 1 | LF.C06 เก้าอี้ประชุม 1 | ชุด | 4 | 45025.1715 | 0 | 48176.9336 | LOOSE-FUR | 175
1.1.106 | 4 | ITEM | NKC2 | LOOSE-FUR | งานครุภัณฑ์ชั้นล่าง | สำนักงาน 1 | LF.C10 เก้าอี้ประชุม 4 | ชุด | 3 | 33656.6897 | 0 | 36012.658 | LOOSE-FUR | 176
1.1.107 | 4 | ITEM | NKC2 | LOOSE-FUR | งานครุภัณฑ์ชั้นล่าง | สำนักงาน 1 | LF.R04 ชุดตู้เอกสารบานเปิด 80WX40DX150H | ชุด | 4 | 46521.0244 | 0 | 49777.4961 | LOOSE-FUR | 177
1.1.108 | 4 | ITEM | NKC2 | LOOSE-FUR | งานครุภัณฑ์ชั้นล่าง | สำนักงาน 1 | LF.T18 โต๊ะทานอาหาร 120W X 80D X 74.5H | ชุด | 2 | 15519.4736 | 0 | 16605.8367 | LOOSE-FUR | 179
1.1.109 | 4 | ITEM | NKC2 | LOOSE-FUR | งานครุภัณฑ์ชั้นล่าง | สำนักงาน 1 | LF.C20 เก้าอี้ทานอาหาร | ชุด | 8 | 36461.4138 | 0 | 39013.7128 | LOOSE-FUR | 180
1.1.110 | 4 | ITEM | NKC2 | LOOSE-FUR | งานครุภัณฑ์ชั้นล่าง | สำนักงาน 1 | LF.E02 ตู้เย็น 2 ประตู ความจุไม่น้อยกว่า 9 คิว | ชุด | 1 | 7479.2644 | 0 | 8002.8129 | LOOSE-FUR | 181
1.1.111 | 4 | ITEM | NKC2 | LOOSE-FUR | งานครุภัณฑ์ชั้นล่าง | สำนักงาน 1 | LF.T01 โต๊ะสำนักงาน แบบที่ 1 160W /120W X 75DX74.5H | ชุด | 29 | 575323.714 | 0 | 615596.3739 | LOOSE-FUR | 201
1.1.112 | 4 | ITEM | NKC2 | LOOSE-FUR | งานครุภัณฑ์ชั้นล่าง | สำนักงาน 1 | LF.T08 โต๊ะประชุมทรงกลม 1 | ชุด | 2 | 13518.7704 | 0 | 14465.0843 | LOOSE-FUR | 202
1.1.113 | 4 | ITEM | NKC2 | LOOSE-FUR | งานครุภัณฑ์ชั้นล่าง | สำนักงาน 1 | LF.T09 โต๊ะประชุมทรงกลม 2 Dia160 x H75 | ชุด | 1 | 60208.0782 | 0 | 64422.6437 | LOOSE-FUR | 203
1.1.114 | 4 | ITEM | NKC2 | LOOSE-FUR | งานครุภัณฑ์ชั้นล่าง | สำนักงาน 1 | LF.C01 เก้าอี้สำนักงาน 1 | ชุด | 29 | 215543.0502 | 0 | 230631.0638 | LOOSE-FUR | 204
1.1.115 | 4 | ITEM | NKC2 | LOOSE-FUR | งานครุภัณฑ์ชั้นล่าง | สำนักงาน 1 | LF.C08 เก้าอี้ประชุม 3 | ชุด | 6 | 65406.167 | 0 | 69984.5987 | LOOSE-FUR | 205
1.1.116 | 4 | ITEM | NKC2 | LOOSE-FUR | งานครุภัณฑ์ชั้นล่าง | สำนักงาน 1 | LF.C09.1 ม้านั่งเหล็กพร้อมโต๊ะกลม 42W x 122L x 45H | ชุด | 1 | 11200.1984 | 0 | 11984.2123 | LOOSE-FUR | 206
1.1.117 | 4 | ITEM | NKC2 | LOOSE-FUR | งานครุภัณฑ์ชั้นล่าง | สำนักงาน 1 | LF.C10 เก้าอี้ประชุม 4 | ชุด | 6 | 67313.3794 | 0 | 72025.3159 | LOOSE-FUR | 207
1.1.118 | 4 | ITEM | NKC2 | LOOSE-FUR | งานครุภัณฑ์ชั้นล่าง | สำนักงาน 1 | LF.C30.1 ที่นั่งทรงก้อนหิน (L) 80W x 160L x 36H | ชุด | 1 | 14865.0379 | 0 | 15905.5906 | LOOSE-FUR | 208
1.1.119 | 4 | ITEM | NKC2 | LOOSE-FUR | งานครุภัณฑ์ชั้นล่าง | สำนักงาน 1 | LF.C30.2 ที่นั่งทรงก้อนหิน (M) 75W x 85L x 36H | ชุด | 1 | 7095.9521 | 0 | 7592.6687 | LOOSE-FUR | 209
1.1.120 | 4 | ITEM | NKC2 | LOOSE-FUR | งานครุภัณฑ์ชั้นล่าง | สำนักงาน 1 | LF.R01 ชุดตู้เอกสารบานเปิด 160WX40DX90H | ชุด | 9 | 140853.2464 | 0 | 150712.9736 | LOOSE-FUR | 210
1.1.121 | 4 | ITEM | NKC2 | LOOSE-FUR | งานครุภัณฑ์ชั้นล่าง | สำนักงาน 1 | LF.R02 ชุดตู้เอกสารบานเปิด 240WX40DX90H | ชุด | 2 | 46932.384 | 0 | 50217.6508 | LOOSE-FUR | 211
1.1.122 | 4 | ITEM | NKC2 | LOOSE-FUR | งานครุภัณฑ์ชั้นล่าง | สำนักงาน 1 | LF.SC01 Screen ไม้หุ้มผ้าพร้อมบังตาเหล็ก 140WX30H | ชุด | 15 | 112679.7924 | 0 | 120567.3778 | LOOSE-FUR | 212
1.1.123 | 4 | ITEM | NKC2 | LOOSE-FUR | งานครุภัณฑ์ชั้นล่าง | สำนักงาน 1 | LF.SC02 Screen ไม้หุ้มผ้า 120WX87.5H | ชุด | 5 | 15659.7098 | 0 | 16755.8895 | LOOSE-FUR | 213
1.1.124 | 4 | ITEM | NKC2 | LOOSE-FUR | งานครุภัณฑ์ชั้นล่าง | สำนักงาน 1 | LF.SC03 Screen ไม้หุ้มผ้า 40WX87.5H | ชุด | 7 | 17342.5443 | 0 | 18556.5224 | LOOSE-FUR | 214
1.1.125 | 4 | ITEM | NKC2 | LOOSE-FUR | งานครุภัณฑ์ชั้นล่าง | สำนักงาน 1 | LF.SC04 Screen ไม้หุ้มผ้า 20WX87.5H | ชุด | 4 | 9087.3062 | 0 | 9723.4177 | LOOSE-FUR | 215
1.1.126 | 4 | ITEM | NKC2 | LOOSE-FUR | งานครุภัณฑ์ชั้นล่าง | สำนักงาน 1 | LF.T02 โต๊ะสำนักงาน แบบที่ 2 | ชุด | 5 | 133411.3783 | 0 | 142750.1748 | LOOSE-FUR | 217
1.1.127 | 4 | ITEM | NKC2 | LOOSE-FUR | งานครุภัณฑ์ชั้นล่าง | สำนักงาน 1 | LF.C02 เก้าอี้สำนักงาน 2 | ชุด | 5 | 39733.592 | 0 | 42514.9434 | LOOSE-FUR | 218
1.1.128 | 4 | ITEM | NKC2 | LOOSE-FUR | งานครุภัณฑ์ชั้นล่าง | สำนักงาน 1 | LF.C03 เก้าอี้สำนักงาน 3 | ชุด | 5 | 31225.9288 | 0 | 33411.7438 | LOOSE-FUR | 219
1.1.129 | 4 | ITEM | NKC2 | LOOSE-FUR | งานครุภัณฑ์ชั้นล่าง | สำนักงาน 1 | LF.R05 ชุดตู้เอกสารบานเปิด 200WX40DX74.5H | ชุด | 5 | 69089.7047 | 0 | 73925.984 | LOOSE-FUR | 220
1.1.130 | 4 | ITEM | NKC2 | LOOSE-FUR | งานครุภัณฑ์ชั้นล่าง | สำนักงาน 1 | LF.C.29 สตูลโซฟาทรงสามเหลี่ยม | ชุด | 4 | 23821.457 | 0 | 25488.959 | LOOSE-FUR | 222
1.1.131 | 4 | ITEM | NKC2 | LOOSE-FUR | งานครุภัณฑ์ชั้นล่าง | สำนักงาน 1 | LF.C.18 เก้าอี้ประชุม 7 | ชุด | 19 | 497903.9786 | 0 | 532757.2571 | LOOSE-FUR | 224
1.1.132 | 4 | ITEM | NKC2 | LOOSE-FUR | งานครุภัณฑ์ชั้นล่าง | สำนักงาน 1 | LF.C.19 เก้าอี้ประชุม 8 | ชุด | 14 | 336903.4638 | 0 | 360486.7063 | LOOSE-FUR | 225
1.1.133 | 4 | ITEM | NKC2 | LOOSE-FUR | งานครุภัณฑ์ชั้นล่าง | สำนักงาน 1 | LF.T14 โต๊ะทำงานคอมพิวเตอร์ 2 160W X 75D X 74.5H | ชุด | 2 | 22288.2078 | 0 | 23848.3824 | LOOSE-FUR | 229
1.1.134 | 4 | ITEM | NKC2 | LOOSE-FUR | งานครุภัณฑ์ชั้นล่าง | สำนักงาน 1 | LF.C01 เก้าอี้สำนักงาน 1 | ชุด | 2 | 14865.0379 | 0 | 15905.5906 | LOOSE-FUR | 230
1.1.135 | 4 | ITEM | NKC2 | LOOSE-FUR | งานครุภัณฑ์ชั้นล่าง | สำนักงาน 1 | LF.M01 เตียงพยาบาล 210W x 92D x 70H | ชุด | 1 | 23812.108 | 0 | 25478.9555 | LOOSE-FUR | 232
1.1.136 | 4 | ITEM | NKC2 | LOOSE-FUR | งานครุภัณฑ์ชั้นล่าง | สำนักงาน 1 | LF.T08 โต๊ะประชุมทรงกลม 1 Dia70 x H75 | ชุด | 1 | 6759.3852 | 0 | 7232.5421 | LOOSE-FUR | 233
1.1.137 | 4 | ITEM | NKC2 | LOOSE-FUR | งานครุภัณฑ์ชั้นล่าง | สำนักงาน 1 | LF.C20 เก้าอี้ทานอาหาร | ชุด | 3 | 13673.0302 | 0 | 14630.1423 | LOOSE-FUR | 234
1.1.138 | 4 | ITEM | NKC2 | LOOSE-FUR | งานครุภัณฑ์ชั้นล่าง | สำนักงาน 1 | LF.R04 ชุดตู้เอกสารบานเปิด 80WX40DX150H | ชุด | 3 | 34890.7683 | 0 | 37333.1221 | LOOSE-FUR | 235
1.1.139 | 4 | ITEM | NKC2 | LOOSE-FUR | งานครุภัณฑ์ชั้นล่าง | สำนักงาน 1 | LF.T01 โต๊ะสำนักงาน แบบที่ 1 160W /120W X 75DX74.5H | ชุด | 1 | 19838.7488 | 0 | 21227.4612 | LOOSE-FUR | 237
1.1.140 | 4 | ITEM | NKC2 | LOOSE-FUR | งานครุภัณฑ์ชั้นล่าง | สำนักงาน 1 | LF.C01 เก้าอี้สำนักงาน 1 | ชุด | 3 | 22297.5569 | 0 | 23858.3859 | LOOSE-FUR | 238
1.1.141 | 4 | ITEM | NKC2 | LOOSE-FUR | งานครุภัณฑ์ชั้นล่าง | สำนักงาน 1 | LF.R01 ชุดตู้เอกสารบานเปิด 160WX40DX90H | ชุด | 1 | 15650.3607 | 0 | 16745.886 | LOOSE-FUR | 239
1.1.142 | 4 | ITEM | NKC2 | LOOSE-FUR | งานครุภัณฑ์ชั้นล่าง | สำนักงาน 1 | LF.T02 โต๊ะสำนักงาน แบบที่ 2 | ชุด | 4 | 106729.1026 | 0 | 114200.1398 | LOOSE-FUR | 241
1.1.143 | 4 | ITEM | NKC2 | LOOSE-FUR | งานครุภัณฑ์ชั้นล่าง | สำนักงาน 1 | LF.C02 เก้าอี้สำนักงาน 2 | ชุด | 4 | 31786.8736 | 0 | 34011.9547 | LOOSE-FUR | 242
1.1.144 | 4 | ITEM | NKC2 | LOOSE-FUR | งานครุภัณฑ์ชั้นล่าง | สำนักงาน 1 | LF.C03 เก้าอี้สำนักงาน 3 | ชุด | 4 | 24980.743 | 0 | 26729.395 | LOOSE-FUR | 243
1.1.145 | 4 | ITEM | NKC2 | LOOSE-FUR | งานครุภัณฑ์ชั้นล่าง | สำนักงาน 1 | LF.R05 ชุดตู้เอกสารบานเปิด 200WX40DX74.5H | ชุด | 4 | 55271.7637 | 0 | 59140.7872 | LOOSE-FUR | 244
1.1.146 | 4 | ITEM | NKC2 | LOOSE-FUR | งานครุภัณฑ์ชั้นล่าง | สำนักงาน 1 | LF.T16 โต๊ะประชุม 2 | ชุด | 2 | 24569.3835 | 0 | 26289.2403 | LOOSE-FUR | 246
1.1.147 | 4 | ITEM | NKC2 | LOOSE-FUR | งานครุภัณฑ์ชั้นล่าง | สำนักงาน 1 | LF.C14 เก้าอี้สำนักงาน 5 | ชุด | 8 | 74418.6805 | 0 | 79627.9882 | LOOSE-FUR | 247
1.1.148 | 4 | ITEM | NKC2 | LOOSE-FUR | งานครุภัณฑ์ชั้นล่าง | สำนักงาน 1 | LF.R01 ชุดตู้เอกสารบานเปิด 160WX40DX90H | ชุด | 2 | 31300.7214 | 0 | 33491.7719 | LOOSE-FUR | 248
1.1.149 | 4 | ITEM | NKC2 | LOOSE-FUR | งานครุภัณฑ์ชั้นล่าง | สำนักงาน 1 | LF.T03 โต๊ะสำนักงาน แบบที่ 3 | ชุด | 3 | 200537.7761 | 0 | 214575.4204 | LOOSE-FUR | 250
1.1.150 | 4 | ITEM | NKC2 | LOOSE-FUR | งานครุภัณฑ์ชั้นล่าง | สำนักงาน 1 | LF.T15 โต๊ะประชุมทรงกลม 4 Dia70 x H75 | ชุด | 3 | 85487.9918 | 0 | 91472.1512 | LOOSE-FUR | 251
1.1.151 | 4 | ITEM | NKC2 | LOOSE-FUR | งานครุภัณฑ์ชั้นล่าง | สำนักงาน 1 | LF.C13 เก้าอี้สำนักงาน 4 | ชุด | 3 | 35900.469 | 0 | 38413.5018 | LOOSE-FUR | 252
1.1.152 | 4 | ITEM | NKC2 | LOOSE-FUR | งานครุภัณฑ์ชั้นล่าง | สำนักงาน 1 | LF.C14 เก้าอี้สำนักงาน 5 | ชุด | 6 | 55814.0104 | 0 | 59720.9911 | LOOSE-FUR | 253
1.1.153 | 4 | ITEM | NKC2 | LOOSE-FUR | งานครุภัณฑ์ชั้นล่าง | สำนักงาน 1 | LF.C15 เก้าอี้ประชุม 5 | ชุด | 6 | 61255.1752 | 0 | 65543.0375 | LOOSE-FUR | 254
1.1.154 | 4 | ITEM | NKC2 | LOOSE-FUR | งานครุภัณฑ์ชั้นล่าง | สำนักงาน 1 | LF.R06 ชุดตู้เอกสารบานเปิด 200WX40DX74.5H | ชุด | 3 | 43122.6337 | 0 | 46141.218 | LOOSE-FUR | 255
1.1.155 | 4 | ITEM | NKC2 | LOOSE-FUR | งานครุภัณฑ์ชั้นล่าง | สำนักงาน 1 | LF.T02 โต๊ะสำนักงาน แบบที่ 2 | ชุด | 1 | 26682.2757 | 0 | 28550.035 | LOOSE-FUR | 257
1.1.156 | 4 | ITEM | NKC2 | LOOSE-FUR | งานครุภัณฑ์ชั้นล่าง | สำนักงาน 1 | LF.C02 เก้าอี้สำนักงาน 2 | ชุด | 1 | 7946.7184 | 0 | 8502.9887 | LOOSE-FUR | 258
1.1.157 | 4 | ITEM | NKC2 | LOOSE-FUR | งานครุภัณฑ์ชั้นล่าง | สำนักงาน 1 | LF.C03 เก้าอี้สำนักงาน 3 | ชุด | 1 | 6245.1858 | 0 | 6682.3488 | LOOSE-FUR | 259
1.1.158 | 4 | ITEM | NKC2 | LOOSE-FUR | งานครุภัณฑ์ชั้นล่าง | สำนักงาน 1 | LF.R05 ชุดตู้เอกสารบานเปิด 200WX40DX74.5H | ชุด | 1 | 13817.9409 | 0 | 14785.1968 | LOOSE-FUR | 260
1.1.159 | 4 | ITEM | NKC2 | LOOSE-FUR | งานครุภัณฑ์ชั้นล่าง | สำนักงาน 1 | LF.T04 โต๊ะสำนักงาน แบบที่ 4 | ชุด | 1 | 66845.9254 | 0 | 71525.1401 | LOOSE-FUR | 262
1.1.160 | 4 | ITEM | NKC2 | LOOSE-FUR | งานครุภัณฑ์ชั้นล่าง | สำนักงาน 1 | LF.T15 โต๊ะประชุมทรงกลม 4 Dia70 x H75 | ชุด | 1 | 28495.9973 | 0 | 30490.7171 | LOOSE-FUR | 263
1.1.161 | 4 | ITEM | NKC2 | LOOSE-FUR | งานครุภัณฑ์ชั้นล่าง | สำนักงาน 1 | LF.C15 เก้าอี้ประชุม 5 | ชุด | 2 | 20418.3917 | 0 | 21847.6792 | LOOSE-FUR | 264
1.1.162 | 4 | ITEM | NKC2 | LOOSE-FUR | งานครุภัณฑ์ชั้นล่าง | สำนักงาน 1 | LF.C16 เก้าอี้สำนักงาน 6 | ชุด | 1 | 27533.042 | 0 | 29460.3549 | LOOSE-FUR | 265
1.1.163 | 4 | ITEM | NKC2 | LOOSE-FUR | งานครุภัณฑ์ชั้นล่าง | สำนักงาน 1 | LF.C18 เก้าอี้ประชุม 7 | ชุด | 2 | 52410.9451 | 0 | 56079.7113 | LOOSE-FUR | 266
1.1.164 | 4 | ITEM | NKC2 | LOOSE-FUR | งานครุภัณฑ์ชั้นล่าง | สำนักงาน 1 | LF.T04 โต๊ะสำนักงาน แบบที่ 4 | ชุด | 1 | 66845.9254 | 0 | 71525.1401 | LOOSE-FUR | 268
1.1.165 | 4 | ITEM | NKC2 | LOOSE-FUR | งานครุภัณฑ์ชั้นล่าง | สำนักงาน 1 | LF.T17 โต๊ะประชุมทรงกลม 5 Dia150 x H75 | ชุด | 1 | 28495.9973 | 0 | 30490.7171 | LOOSE-FUR | 269
1.1.166 | 4 | ITEM | NKC2 | LOOSE-FUR | งานครุภัณฑ์ชั้นล่าง | สำนักงาน 1 | LF.C16 เก้าอี้สำนักงาน 6 | ชุด | 1 | 27533.042 | 0 | 29460.3549 | LOOSE-FUR | 270
1.1.167 | 4 | ITEM | NKC2 | LOOSE-FUR | งานครุภัณฑ์ชั้นล่าง | สำนักงาน 1 | LF.C17 เก้าอี้ประชุม 6 | ชุด | 5 | 111254.0576 | 0 | 119041.8416 | LOOSE-FUR | 271
1.1.168 | 4 | ITEM | NKC2 | LOOSE-FUR | งานครุภัณฑ์ชั้นล่าง | สำนักงาน 1 | LF.C18 เก้าอี้ประชุม 7 | ชุด | 2 | 52410.9451 | 0 | 56079.7113 | LOOSE-FUR | 272
1.1.169 | 4 | ITEM | NKC2 | LOOSE-FUR | งานครุภัณฑ์ชั้นล่าง | สำนักงาน 1 | LF.T18 โต๊ะทานอาหาร | ชุด | 2 | 15519.4736 | 0 | 16605.8367 | LOOSE-FUR | 274
1.1.170 | 4 | ITEM | NKC2 | LOOSE-FUR | งานครุภัณฑ์ชั้นล่าง | สำนักงาน 1 | LF.C20 เก้าอี้ทานอาหาร | ชุด | 8 | 36461.4138 | 0 | 39013.7128 | LOOSE-FUR | 275
1.1.171 | 4 | ITEM | NKC2 | LOOSE-FUR | งานครุภัณฑ์ชั้นล่าง | สำนักงาน 1 | LF.E02 ตู้เย็น 2 ประตู ความจุไม่น้อยกว่า 9 คิว | ชุด | 1 | 7479.2644 | 0 | 8002.8129 | LOOSE-FUR | 276
1.1.172 | 4 | ITEM | NKC2 | LOOSE-FUR | งานครุภัณฑ์ชั้นล่าง | สำนักงาน 1 | LF.T19 โต๊ะทำกิจกรรมกลุ่ม 300W X 100D X 73H | ชุด | 2 | 79513.9294 | 0 | 85079.9045 | LOOSE-FUR | 283
1.1.173 | 4 | ITEM | NKC2 | LOOSE-FUR | งานครุภัณฑ์ชั้นล่าง | สำนักงาน 1 | LF.T20 โต๊ะข้าง Dia600 x H35 | ชุด | 4 | 31098.7813 | 0 | 33275.696 | LOOSE-FUR | 284
1.1.174 | 4 | ITEM | NKC2 | LOOSE-FUR | งานครุภัณฑ์ชั้นล่าง | สำนักงาน 1 | LF.T21 โต๊ะข้างวงกลม | ชุด | 2 | 5609.4483 | 0 | 6002.1097 | LOOSE-FUR | 285
1.1.175 | 4 | ITEM | NKC2 | LOOSE-FUR | งานครุภัณฑ์ชั้นล่าง | สำนักงาน 1 | LF.C21 เก้าอี้ไม้ทำกิจกรรมกลุ่ม | ชุด | 8 | 25915.6511 | 0 | 27729.7466 | LOOSE-FUR | 286
1.1.176 | 4 | ITEM | NKC2 | LOOSE-FUR | งานครุภัณฑ์ชั้นล่าง | สำนักงาน 1 | LF.C22 ม้านั่ง 1 | ชุด | 4 | 17950.2345 | 0 | 19206.7509 | LOOSE-FUR | 287
1.1.177 | 4 | ITEM | NKC2 | LOOSE-FUR | งานครุภัณฑ์ชั้นล่าง | สำนักงาน 1 | LF.C23 เก้าอี้แถว 300W X 380D X 44H | ชุด | 1 | 19436.7383 | 0 | 20797.31 | LOOSE-FUR | 288
1.1.178 | 4 | ITEM | NKC2 | LOOSE-FUR | งานครุภัณฑ์ชั้นล่าง | สำนักงาน 1 | LF.C24 เก้าอี้เล้านจ์ 1 | ชุด | 4 | 31338.1177 | 0 | 33531.786 | LOOSE-FUR | 289
1.1.179 | 4 | ITEM | NKC2 | LOOSE-FUR | งานครุภัณฑ์ชั้นล่าง | สำนักงาน 1 | LF.C25 เก้าอี้เล้านจ์ 2 | ชุด | 2 | 34965.561 | 0 | 37413.1502 | LOOSE-FUR | 290
1.1.180 | 4 | ITEM | NKC2 | LOOSE-FUR | งานครุภัณฑ์ชั้นล่าง | สำนักงาน 1 | LF.C26 เก้าอี้เล้านจ์ 3 | ชุด | 2 | 52354.8506 | 0 | 56019.6902 | LOOSE-FUR | 291
1.1.181 | 4 | ITEM | NKC2 | LOOSE-FUR | งานครุภัณฑ์ชั้นล่าง | สำนักงาน 1 | LF.C27 ม้านั่ง 2 | ชุด | 4 | 11966.823 | 0 | 12804.5006 | LOOSE-FUR | 292
1.1.182 | 4 | ITEM | NKC2 | LOOSE-FUR | งานครุภัณฑ์ชั้นล่าง | สำนักงาน 1 | LF.C30.1 ที่นั่งทรงก้อนหิน (L) 80W x 160L x 36H | ชุด | 1 | 14949.1797 | 0 | 15995.6222 | LOOSE-FUR | 293
1.1.183 | 4 | ITEM | NKC2 | LOOSE-FUR | งานครุภัณฑ์ชั้นล่าง | สำนักงาน 1 | LF.C30.2 ที่นั่งทรงก้อนหิน (M) 75W x 85L x 36H | ชุด | 1 | 7095.9521 | 0 | 7592.6687 | LOOSE-FUR | 294
1.1.184 | 4 | ITEM | NKC2 | LOOSE-FUR | งานครุภัณฑ์ชั้นล่าง | สำนักงาน 1 | LF.E03 ตู้เย็น 2 ประตู (side by side) ความจุไม่น้อยกว่า 17 คิว | ชุด | 1 | 18698.1609 | 0 | 20007.0322 | LOOSE-FUR | 295
1.1.185 | 4 | ITEM | NKC2 | LOOSE-FUR | งานครุภัณฑ์ชั้นล่าง | สำนักงาน 1 | LF.R08 ตู้เก็บเอกสารรางเลื่อน | ชุด | 10 | 172957.9887 | 0 | 185065.0479 | LOOSE-FUR | 297
1.1.186 | 4 | ITEM | NKC2 | LOOSE-FUR | งานครุภัณฑ์ชั้นล่าง | สำนักงาน 1 | LF.R08 ตู้เก็บเอกสารรางเลื่อน | ชุด | 16 | 276732.7819 | 0 | 296104.0766 | LOOSE-FUR | 299
1.1.187 | 4 | ITEM | NKC2 | LOOSE-FUR | งานครุภัณฑ์ชั้นล่าง | สำนักงาน 1 | CT-01 ม่านม้วนกรองแสง 3% ระบบออโต้ size 1.90 x 5.85 m. | ชุด | 6 | 146195.6849 | 0 | 156429.3828 | LOOSE-FUR | 310
1.1.188 | 4 | ITEM | NKC2 | LOOSE-FUR | งานครุภัณฑ์ชั้นล่าง | สำนักงาน 1 | รีโมทควบคุม 16 แชแนล | ชุด | 1 | 10283.9885 | 0 | 11003.8677 | LOOSE-FUR | 311
1.1.189 | 4 | ITEM | NKC2 | LOOSE-FUR | งานครุภัณฑ์ชั้นล่าง | สำนักงาน 1 | CT-02 ม่านม้วนกรองแสง 3% ระบบโซ่ดึง size 2.80 x 2.80 m | ชุด | 3 | 106646.8307 | 0 | 114112.1089 | LOOSE-FUR | 312
1.1.190 | 4 | ITEM | NKC2 | LOOSE-FUR | งานครุภัณฑ์ชั้นล่าง | สำนักงาน 1 | CT-03 ม่านม้วนกรองแสง 3% ระบบโซ่ดึง size 1.80 x 2.80 m | ชุด | 1 | 5183.1302 | 0 | 5545.9493 | LOOSE-FUR | 313
1.1.191 | 4 | ITEM | NKC2 | LOOSE-FUR | งานครุภัณฑ์ชั้นล่าง | สำนักงาน 1 | CT-04 ม่านม้วนกรองแสง 3% ระบบโซ่ดึง size 0.90 x 2.80 m | ชุด | 1 | 2591.5651 | 0 | 2772.9747 | LOOSE-FUR | 314
1.1.192 | 4 | ITEM | NKC2 | LOOSE-FUR | งานครุภัณฑ์ชั้นล่าง | สำนักงาน 1 | CT-05 ม่านม้วนกรองแสง 3% ระบบโซ่ดึง size 1.95 x 1.60 m | ชุด | 4 | 12834.4177 | 0 | 13732.8269 | LOOSE-FUR | 315
1.1.193 | 4 | ITEM | NKC2 | LOOSE-FUR | งานครุภัณฑ์ชั้นล่าง | สำนักงาน 1 | CT-06 ม่านม้วนกรองแสง 3% ระบบโซ่ดึง size 2.14 x 1.60 m | ชุด | 2 | 7042.4753 | 0 | 7535.4486 | LOOSE-FUR | 316
1.1.194 | 4 | ITEM | NKC2 | LOOSE-FUR | งานครุภัณฑ์ชั้นล่าง | สำนักงาน 1 | CT-07 ม่านม้วนกรองแสง 3% ระบบโซ่ดึง size 1.90 x 1.60 m | ชุด | 30 | 93789.9753 | 0 | 100355.2735 | LOOSE-FUR | 317
1.1.195 | 4 | ITEM | NKC2 | LOOSE-FUR | งานครุภัณฑ์ชั้นล่าง | สำนักงาน 1 | CT-08 ม่านม้วนกรองแสง 3% ระบบโซ่ดึง size 1.20 x 1.60 m | ชุด | 6 | 15428.2266 | 0 | 16508.2024 | LOOSE-FUR | 318
1.1.196 | 4 | ITEM | NKC2 | LOOSE-FUR | งานครุภัณฑ์ชั้นล่าง | สำนักงาน 1 | CT-09 ม่านม้วนกรองแสง 3% ระบบโซ่ดึง size 2.05 x 1.60 m | ชุด | 32 | 107940.7435 | 0 | 115496.5955 | LOOSE-FUR | 319
1.1.197 | 4 | ITEM | NKC2 | LOOSE-FUR | งานครุภัณฑ์ชั้นล่าง | สำนักงาน 1 | CT-10 ม่านม้วนกรองแสง 3% ระบบโซ่ดึง size 3.00 x 3.65 m | ชุด | 2 | 22521.5609 | 0 | 24098.0702 | LOOSE-FUR | 320
1.1.198 | 4 | ITEM | NKC2 | LOOSE-FUR | งานครุภัณฑ์ชั้นล่าง | สำนักงาน 1 | CT-11 ม่านม้วนกรองแสง 3% ระบบโซ่ดึง size 3.10 x 3.65 m | ชุด | 1 | 11636.2395 | 0 | 12450.7763 | LOOSE-FUR | 321
1.1.199 | 4 | ITEM | NKC2 | LOOSE-FUR | งานครุภัณฑ์ชั้นล่าง | สำนักงาน 1 | CT-12 ม่านม้วนกรองแสง 3% ระบบโซ่ดึง size 1.60 x 1.60 m | ชุด | 10 | 26327.0106 | 0 | 28169.9013 | LOOSE-FUR | 322
1.1.200 | 4 | ITEM | NKC2 | LOOSE-FUR | งานครุภัณฑ์ชั้นล่าง | สำนักงาน 1 | CT-13 ม่านม้วนกรองแสง 3% ระบบโซ่ดึง size 1.00 x 1.60 m | ชุด | 1 | 2571.3711 | 0 | 2751.3671 | LOOSE-FUR | 323
1.1.201 | 4 | ITEM | NKC2 | LOOSE-FUR | งานครุภัณฑ์ชั้นล่าง | สำนักงาน 1 | CT-14 ม่านม้วนกรองแสง 3% ระบบโซ่ดึง size 1.10 x 1.60 m | ชุด | 1 | 2571.3711 | 0 | 2751.3671 | LOOSE-FUR | 324
1.1.202 | 4 | ITEM | NKC2 | LOOSE-FUR | งานครุภัณฑ์ชั้นล่าง | สำนักงาน 1 | CT-15 ม่านม้วนกรองแสง 3% ระบบโซ่ดึง size 3.00 x 3.55 m | ชุด | 2 | 21905.2695 | 0 | 23438.6384 | LOOSE-FUR | 325
1.1.203 | 4 | ITEM | NKC2 | LOOSE-FUR | งานครุภัณฑ์ชั้นล่าง | สำนักงาน 1 | CT-16 ม่านม้วนกรองแสง 3% ระบบโซ่ดึง size 3.10 x 3.55 m | ชุด | 1 | 11317.6229 | 0 | 12109.8565 | LOOSE-FUR | 326
1.1.204 | 4 | ITEM | NKC2 | LOOSE-FUR | งานครุภัณฑ์ชั้นล่าง | สำนักงาน 1 | CT-17 ม่านจีบ ผ้ากันแสง size 5.60 x 2.45 m. | ชุด | 2 | 24445.2277 | 0 | 26156.3936 | LOOSE-FUR | 327
1.1.205 | 4 | ITEM | NKC2 | LOOSE-FUR | งานครุภัณฑ์ชั้นล่าง | สำนักงาน 1 | CT-18 ม่านจีบ ผ้ากันแสง size 5.10 x 2.45 m. | ชุด | 2 | 23510.3196 | 0 | 25156.042 | LOOSE-FUR | 328
1.1.206 | 4 | ITEM | NKC2 | LOOSE-FUR | งานครุภัณฑ์ชั้นล่าง | สำนักงาน 1 | CT-19 ม่านม้วนกรองแสง 3% ระบบโซ่ดึง size 1.70 x 1.60 m. | ชุด | 4 | 11188.9795 | 0 | 11972.2081 | LOOSE-FUR | 329
1.1.207 | 4 | ITEM | NKC2 | LOOSE-FUR | งานครุภัณฑ์ชั้นล่าง | สำนักงาน 1 | CT-20 ม่านม้วนกรองแสง 3% ระบบโซ่ดึง size 1.05 x 1.60 m. | ชุด | 4 | 10285.4844 | 0 | 11005.4683 | LOOSE-FUR | 330
1.1.208 | 4 | ITEM | NKC2 | LOOSE-FUR | งานครุภัณฑ์ชั้นล่าง | สำนักงาน 1 | OBJ x4x' ติดผนังบอกทาง Zinc | ชุด | 6 | 126212.5863 | 0 | 135047.4674 | LOOSE-FUR | 340
1.1.209 | 4 | ITEM | NKC2 | LOOSE-FUR | งานครุภัณฑ์ชั้นล่าง | สำนักงาน 1 | OBJ x6x" ติดผนัง ชื่อห้อง Zinc | ชุด | 38 | 142106.0231 | 0 | 152053.4448 | LOOSE-FUR | 341
1.1.210 | 4 | ITEM | NKC2 | LOOSE-FUR | งานครุภัณฑ์ชั้นล่าง | สำนักงาน 1 | OBJ x7x ห้องน้ำ (ป้ายแยก) | ชุด | 11 | 32908.7633 | 0 | 35212.3767 | LOOSE-FUR | 342
1.1.211 | 4 | ITEM | NKC2 | LOOSE-FUR | งานครุภัณฑ์ชั้นล่าง | สำนักงาน 1 | ป้ายบอกชั้น หน้าโถงลิฟท์ | ชุด | 3 | 5609.4483 | 0 | 6002.1097 | LOOSE-FUR | 344
1.1.212 | 4 | ITEM | NKC2 | LOOSE-FUR | งานครุภัณฑ์ชั้นล่าง | สำนักงาน 1 | ป้ายบอกชั้นบันไดหนีไฟ | ชุด | 6 | 8414.1724 | 0 | 9003.1645 | LOOSE-FUR | 345
1.1.213 | 4 | ITEM | NKC2 | LOOSE-FUR | งานครุภัณฑ์ชั้นล่าง | สำนักงาน 1 | LG x1x ชื่อพิเศษโลหะยกขอบ ไฟออกหลัง ไฟ | ชุด | 2 | 28047.2414 | 0 | 30010.5483 | LOOSE-FUR | 347
1.1.214 | 4 | ITEM | NKC2 | LOOSE-FUR | งานครุภัณฑ์ชั้นล่าง | สำนักงาน 1 | LG x5x ป้ายOKMD อักษรลอย | ชุด | 1 | 102839.8852 | 0 | 110038.6771 | LOOSE-FUR | 348
1.1.1 | 4 | ITEM | NKC2 | AV | งานครุภัณฑ์ระบบภาพและเสียงโถงต้อนรับ | Audio system | - ลำโพงชนิดติดเพดาน ขนาด 6.5 นิ้ว | ตัว | 8 | 44254.8073 | 0 | 47352.6438 | AV | 33
1.1.2 | 4 | ITEM | NKC2 | AV | งานครุภัณฑ์ระบบภาพและเสียงโถงต้อนรับ | Audio system | - เครื่องขยายสัญญาณเสียง แบบที่ 1 | เครื่อง | 1 | 27205.8242 | 0 | 29110.2319 | AV | 34
1.1.3 | 4 | ITEM | NKC2 | AV | งานครุภัณฑ์ระบบภาพและเสียงโถงต้อนรับ | Audio system | - เครื่องผสมสัญญาณเสียง ขนาด 8 ช่อง | เครื่อง | 1 | 13743.1483 | 0 | 14705.1687 | AV | 35
1.1.4 | 4 | ITEM | NKC2 | AV | งานครุภัณฑ์ระบบภาพและเสียงโถงต้อนรับ | Audio system | - Audio Interface for Music and Streaming | เครื่อง | 1 | 4947.5334 | 0 | 5293.8607 | AV | 36
1.1.5 | 4 | ITEM | NKC2 | AV | งานครุภัณฑ์ระบบภาพและเสียงโถงต้อนรับ | Audio system | - Computer All in one | เครื่อง | 1 | 36648.3954 | 0 | 39213.7831 | AV | 37
1.1.6 | 4 | ITEM | NKC2 | AV | งานครุภัณฑ์ระบบภาพและเสียงโถงต้อนรับ | Audio system | - ตู้เก็บอุปกรณ์ 15 | ตู้ | 1 | 12153.8046 | 0 | 13004.5709 | AV | 38
1.1.7 | 4 | ITEM | NKC2 | AV | งานครุภัณฑ์ระบบภาพและเสียงโถงต้อนรับ | Audio system | - LED wall 1.25 p ขนาด 5250 x 1450 mm | จอ | 1 | 1498774.4628 | 0 | 1603688.6752 | AV | 40
1.3 | 4 | ITEM | NKC2 | AV | งานครุภัณฑ์ระบบภาพและเสียงโถงต้อนรับ | Audio system | ค่าแรงในการติดตั้งอุปกรณ์ พร้อมเข้าระบบและทดสอบระบบ | งาน | 1 | 0 | 73296.7909 | 78427.5662 | AV | 41
1.1.9 | 4 | ITEM | NKC2 | AV | งานครุภัณฑ์ระบบภาพและเสียงโถงต้อนรับ | Audio system | - เครื่องประมวลผลสัญญาณเสียง ขนาด 4 ช่อง | เครื่อง | 1 | 115171.3223 | 0 | 123233.3149 | AV | 46
1.1.10 | 4 | ITEM | NKC2 | AV | งานครุภัณฑ์ระบบภาพและเสียงโถงต้อนรับ | Audio system | - ลำโพงคอลั่ม ขนาด 6.5 นิ้ว | ตัว | 2 | 11970.5626 | 0 | 12808.502 | AV | 47
1.1.11 | 4 | ITEM | NKC2 | AV | งานครุภัณฑ์ระบบภาพและเสียงโถงต้อนรับ | Audio system | - เครื่องขยายสัญญาณเสียง 2x120 วัตต์ | เครื่อง | 1 | 54972.5932 | 0 | 58820.6747 | AV | 48
1.1.12 | 4 | ITEM | NKC2 | AV | งานครุภัณฑ์ระบบภาพและเสียงโถงต้อนรับ | Audio system | - เครื่องผสมสัญญาณเสียง ขนาด 8 ช่อง | เครื่อง | 1 | 13743.1483 | 0 | 14705.1687 | AV | 49
1.1.13 | 4 | ITEM | NKC2 | AV | งานครุภัณฑ์ระบบภาพและเสียงโถงต้อนรับ | Audio system | - ไมโครโฟนไร้สายแบบมือถือ | ชุด | 2 | 45887.1568 | 0 | 49099.2577 | AV | 50
1.1.14 | 4 | ITEM | NKC2 | AV | งานครุภัณฑ์ระบบภาพและเสียงโถงต้อนรับ | Audio system | - ตู้เก็บอุปกรณ์ 15U | ตู้ | 1 | 12153.8046 | 0 | 13004.5709 | AV | 51
1.1.15 | 4 | ITEM | NKC2 | AV | งานครุภัณฑ์ระบบภาพและเสียงโถงต้อนรับ | Audio system | - จอแสดงผลภาพ ขนาด 86 นิ้ว แบบสัมผัส | จอ | 1 | 158981.1134 | 0 | 170109.7913 | AV | 53
1.1.16 | 4 | ITEM | NKC2 | AV | งานครุภัณฑ์ระบบภาพและเสียงโถงต้อนรับ | Audio system | - ชุดแปลงสัญญาณภาพ HDBaseT | ชุด | 1 | 22671.5201 | 0 | 24258.5265 | AV | 54
2.3 | 4 | ITEM | NKC2 | AV | งานครุภัณฑ์ระบบภาพและเสียงโถงต้อนรับ | Audio system | ค่าแรงในการติดตั้งอุปกรณ์ พร้อมเข้าระบบและทดสอบระบบ | งาน | 1 | 0 | 36648.3954 | 39213.7831 | AV | 55
1.1.18 | 4 | ITEM | NKC2 | AV | งานครุภัณฑ์ระบบภาพและเสียงโถงต้อนรับ | Audio system | - เครื่องประมวลผลสัญญาณเสียง ขนาด 4 ช่อง | เครื่อง | 1 | 115171.3223 | 0 | 123233.3149 | AV | 61
1.1.19 | 4 | ITEM | NKC2 | AV | งานครุภัณฑ์ระบบภาพและเสียงโถงต้อนรับ | Audio system | - ลำโพงคอลั่ม ขนาด 6.5 นิ้ว | ตัว | 2 | 11970.5626 | 0 | 12808.502 | AV | 62
1.1.20 | 4 | ITEM | NKC2 | AV | งานครุภัณฑ์ระบบภาพและเสียงโถงต้อนรับ | Audio system | - เครื่องขยายสัญญาณเสียง 2 x 120 วัตต์ | เครื่อง | 1 | 54972.5932 | 0 | 58820.6747 | AV | 63
1.1.21 | 4 | ITEM | NKC2 | AV | งานครุภัณฑ์ระบบภาพและเสียงโถงต้อนรับ | Audio system | - เครื่องผสมสัญญาณเสียง ขนาด 8 ช่อง | เครื่อง | 1 | 13743.1483 | 0 | 14705.1687 | AV | 64
1.1.22 | 4 | ITEM | NKC2 | AV | งานครุภัณฑ์ระบบภาพและเสียงโถงต้อนรับ | Audio system | - ไมโครโฟนไร้สายแบบมือถือ | ชุด | 2 | 45887.1568 | 0 | 49099.2577 | AV | 65
1.1.23 | 4 | ITEM | NKC2 | AV | งานครุภัณฑ์ระบบภาพและเสียงโถงต้อนรับ | Audio system | - ตู้เก็บอุปกรณ์ | ตู้ | 1 | 12153.8046 | 0 | 13004.5709 | AV | 66
1.1.24 | 4 | ITEM | NKC2 | AV | งานครุภัณฑ์ระบบภาพและเสียงโถงต้อนรับ | Audio system | - จอแสดงผลภาพ ขนาด 86 นิ้ว แบบสัมผัส | จอ | 1 | 158981.1134 | 0 | 170109.7913 | AV | 68
1.1.25 | 4 | ITEM | NKC2 | AV | งานครุภัณฑ์ระบบภาพและเสียงโถงต้อนรับ | Audio system | - ชุดแปลงสัญญาณภาพ HDBaseT | ชุด | 1 | 22671.5201 | 0 | 24258.5265 | AV | 69
3.3 | 4 | ITEM | NKC2 | AV | งานครุภัณฑ์ระบบภาพและเสียงโถงต้อนรับ | Audio system | ค่าแรงในการติดตั้งอุปกรณ์ พร้อมเข้าระบบและทดสอบระบบ | งาน | 1 | 0 | 36648.3954 | 39213.7831 | AV | 70
1.1.27 | 4 | ITEM | NKC2 | AV | งานครุภัณฑ์ระบบภาพและเสียงโถงต้อนรับ | Audio system | - เครื่องประมวลผลสัญญาณเสียง ขนาด 8 ช่อง | เครื่อง | 1 | 128048.7457 | 0 | 137012.158 | AV | 75
1.1.28 | 4 | ITEM | NKC2 | AV | งานครุภัณฑ์ระบบภาพและเสียงโถงต้อนรับ | Audio system | - ลำโพงสองทาง ขนาด 6.5 นิ้ว | ตัว | 2 | 11970.5626 | 0 | 12808.502 | AV | 76
1.1.29 | 4 | ITEM | NKC2 | AV | งานครุภัณฑ์ระบบภาพและเสียงโถงต้อนรับ | Audio system | - เครื่องขยายสัญญาณเสียง 2 x 120 วัตต์ | เครื่อง | 1 | 16766.6409 | 0 | 17940.3058 | AV | 77
1.1.30 | 4 | ITEM | NKC2 | AV | งานครุภัณฑ์ระบบภาพและเสียงโถงต้อนรับ | Audio system | - ลำโพงชนิดติดเพดาน ขนาด 6.5 นิ้ว | ตัว | 4 | 22127.4037 | 0 | 23676.3219 | AV | 78
1.1.31 | 4 | ITEM | NKC2 | AV | งานครุภัณฑ์ระบบภาพและเสียงโถงต้อนรับ | Audio system | - เครื่องขยายสัญญาณเสียง แบบที่ 1 | เครื่อง | 1 | 27205.8242 | 0 | 29110.2319 | AV | 79
1.1.32 | 4 | ITEM | NKC2 | AV | งานครุภัณฑ์ระบบภาพและเสียงโถงต้อนรับ | Audio system | - เครื่องผสมสัญญาณเสียง ขนาด 8 ช่อง | เครื่อง | 1 | 13743.1483 | 0 | 14705.1687 | AV | 80
1.1.33 | 4 | ITEM | NKC2 | AV | งานครุภัณฑ์ระบบภาพและเสียงโถงต้อนรับ | Audio system | - ไมโครโฟนชุดประชุม สำหรับประธาน | ตัว | 1 | 17230.3553 | 0 | 18436.4802 | AV | 81
1.1.34 | 4 | ITEM | NKC2 | AV | งานครุภัณฑ์ระบบภาพและเสียงโถงต้อนรับ | Audio system | - ไมโครโฟนชุดประชุม สำหรับผู้ร่วมประชุม | ตัว | 8 | 123333.0696 | 0 | 131966.3844 | AV | 82
1.1.35 | 4 | ITEM | NKC2 | AV | งานครุภัณฑ์ระบบภาพและเสียงโถงต้อนรับ | Audio system | - เครื่องควบคุมและจ่ายไฟชุดประชุม | เครื่อง | 1 | 49877.3443 | 0 | 53368.7584 | AV | 83
1.1.36 | 4 | ITEM | NKC2 | AV | งานครุภัณฑ์ระบบภาพและเสียงโถงต้อนรับ | Audio system | - ไมโครโฟนไร้สายแบบมือถือ | ชุด | 2 | 45887.1568 | 0 | 49099.2577 | AV | 84
1.1.37 | 4 | ITEM | NKC2 | AV | งานครุภัณฑ์ระบบภาพและเสียงโถงต้อนรับ | Audio system | - ตู้เก็บอุปกรณ์ ขนาด 15U | ตู้ | 1 | 12153.8046 | 0 | 13004.5709 | AV | 85
1.1.38 | 4 | ITEM | NKC2 | AV | งานครุภัณฑ์ระบบภาพและเสียงโถงต้อนรับ | Audio system | - เครื่องสลับสัญญาณภาพ แบบที่ 1 | เครื่อง | 1 | 39901.8754 | 0 | 42695.0067 | AV | 89
1.1.39 | 4 | ITEM | NKC2 | AV | งานครุภัณฑ์ระบบภาพและเสียงโถงต้อนรับ | Audio system | - จอแสดงผลภาพขนาด 75 นิ้ว | จอ | 1 | 39900.9405 | 0 | 42694.0064 | AV | 90
1.1.40 | 4 | ITEM | NKC2 | AV | งานครุภัณฑ์ระบบภาพและเสียงโถงต้อนรับ | Audio system | - แผงรับ-ส่งสัญญาณ HDMI + USB ผ่าน HDBaseT | ชุด | 2 | 68921.4212 | 0 | 73745.9207 | AV | 91
1.1.41 | 4 | ITEM | NKC2 | AV | งานครุภัณฑ์ระบบภาพและเสียงโถงต้อนรับ | Audio system | - ชุดแปลงสัญญาณภาพ HDBaseT | ชุด | 1 | 22671.5201 | 0 | 24258.5265 | AV | 92
1.1.42 | 4 | ITEM | NKC2 | AV | งานครุภัณฑ์ระบบภาพและเสียงโถงต้อนรับ | Audio system | - เครื่องแปลงสัญญาณภาพ HDMI ผ่าน USB สำหรับ Conference | เครื่อง | 1 | 41229.4449 | 0 | 44115.506 | AV | 93
1.1.43 | 4 | ITEM | NKC2 | AV | งานครุภัณฑ์ระบบภาพและเสียงโถงต้อนรับ | Audio system | - กล้องจับภาพผู้ประชุม | ตัว | 1 | 32983.5559 | 0 | 35292.4048 | AV | 94
4.3 | 4 | ITEM | NKC2 | AV | งานครุภัณฑ์ระบบภาพและเสียงโถงต้อนรับ | Audio system | ค่าแรงในการติดตั้งอุปกรณ์ พร้อมเข้าระบบและทดสอบระบบ | งาน | 1 | 0 | 64134.692 | 68624.1205 | AV | 95
1.1.45 | 4 | ITEM | NKC2 | AV | งานครุภัณฑ์ระบบภาพและเสียงโถงต้อนรับ | Audio system | - เครื่องประมวลผลสัญญาณเสียง ขนาด 8 ช่อง | เครื่อง | 1 | 128048.7457 | 0 | 137012.158 | AV | 100
1.1.46 | 4 | ITEM | NKC2 | AV | งานครุภัณฑ์ระบบภาพและเสียงโถงต้อนรับ | Audio system | - ลำโพงสองทาง ขนาด 6.5 นิ้ว | ตัว | 2 | 11970.5626 | 0 | 12808.502 | AV | 101
1.1.47 | 4 | ITEM | NKC2 | AV | งานครุภัณฑ์ระบบภาพและเสียงโถงต้อนรับ | Audio system | - เครื่องขยายสัญญาณเสียง 2 x 120 วัตต์ | เครื่อง | 1 | 16766.6409 | 0 | 17940.3058 | AV | 102
1.1.48 | 4 | ITEM | NKC2 | AV | งานครุภัณฑ์ระบบภาพและเสียงโถงต้อนรับ | Audio system | - ลำโพงชนิดติดเพดาน ขนาด 6.5 นิ้ว | ตัว | 4 | 22127.4037 | 0 | 23676.3219 | AV | 103
1.1.49 | 4 | ITEM | NKC2 | AV | งานครุภัณฑ์ระบบภาพและเสียงโถงต้อนรับ | Audio system | - เครื่องขยายสัญญาณเสียง แบบที่ 1 | เครื่อง | 1 | 27205.8242 | 0 | 29110.2319 | AV | 104
1.1.50 | 4 | ITEM | NKC2 | AV | งานครุภัณฑ์ระบบภาพและเสียงโถงต้อนรับ | Audio system | - เครื่องผสมสัญญาณเสียง ขนาด 8 ช่อง | เครื่อง | 1 | 13743.1483 | 0 | 14705.1687 | AV | 105
1.1.51 | 4 | ITEM | NKC2 | AV | งานครุภัณฑ์ระบบภาพและเสียงโถงต้อนรับ | Audio system | - ไมโครโฟนชุดประชุม สำหรับประธาน | ตัว | 1 | 17230.3553 | 0 | 18436.4802 | AV | 106
1.1.52 | 4 | ITEM | NKC2 | AV | งานครุภัณฑ์ระบบภาพและเสียงโถงต้อนรับ | Audio system | - ไมโครโฟนชุดประชุม สำหรับผู้ร่วมประชุม | ตัว | 8 | 123333.0696 | 0 | 131966.3844 | AV | 107
1.1.53 | 4 | ITEM | NKC2 | AV | งานครุภัณฑ์ระบบภาพและเสียงโถงต้อนรับ | Audio system | - เครื่องควบคุมและจ่ายไฟชุดประชุม | เครื่อง | 1 | 49877.3443 | 0 | 53368.7584 | AV | 108
1.1.54 | 4 | ITEM | NKC2 | AV | งานครุภัณฑ์ระบบภาพและเสียงโถงต้อนรับ | Audio system | - ไมโครโฟนไร้สายแบบมือถือ | ชุด | 2 | 45887.1568 | 0 | 49099.2577 | AV | 109
1.1.55 | 4 | ITEM | NKC2 | AV | งานครุภัณฑ์ระบบภาพและเสียงโถงต้อนรับ | Audio system | - ตู้เก็บอุปกรณ์ ขนาด 15U | ตู้ | 1 | 12153.8046 | 0 | 13004.5709 | AV | 110
1.1.56 | 4 | ITEM | NKC2 | AV | งานครุภัณฑ์ระบบภาพและเสียงโถงต้อนรับ | Audio system | - เครื่องสลับสัญญาณภาพ แบบที่ 1 | เครื่อง | 1 | 39901.8754 | 0 | 42695.0067 | AV | 112
1.1.57 | 4 | ITEM | NKC2 | AV | งานครุภัณฑ์ระบบภาพและเสียงโถงต้อนรับ | Audio system | - จอแสดงผลภาพขนาด 75 นิ้ว | จอ | 1 | 39900.9405 | 0 | 42694.0064 | AV | 113
1.1.58 | 4 | ITEM | NKC2 | AV | งานครุภัณฑ์ระบบภาพและเสียงโถงต้อนรับ | Audio system | - แผงรับ-ส่งสัญญาณ HDMI + USB ผ่าน HDBaseT | ชุด | 2 | 68921.4212 | 0 | 73745.9207 | AV | 114
1.1.59 | 4 | ITEM | NKC2 | AV | งานครุภัณฑ์ระบบภาพและเสียงโถงต้อนรับ | Audio system | - ชุดแปลงสัญญาณภาพ HDBaseT | ชุด | 1 | 22671.5201 | 0 | 24258.5265 | AV | 115
1.1.60 | 4 | ITEM | NKC2 | AV | งานครุภัณฑ์ระบบภาพและเสียงโถงต้อนรับ | Audio system | - เครื่องแปลงสัญญาณภาพ HDMI ผ่าน USB สำหรับ Conference | เครื่อง | 1 | 41229.4449 | 0 | 44115.506 | AV | 116
1.1.61 | 4 | ITEM | NKC2 | AV | งานครุภัณฑ์ระบบภาพและเสียงโถงต้อนรับ | Audio system | กล้องจับภาพผู้ประชุม | ตัว | 1 | 32983.5559 | 0 | 35292.4048 | AV | 117
5.3 | 4 | ITEM | NKC2 | AV | งานครุภัณฑ์ระบบภาพและเสียงโถงต้อนรับ | Audio system | ค่าแรงในการติดตั้งอุปกรณ์ พร้อมเข้าระบบและทดสอบระบบ | งาน | 1 | 0 | 64134.692 | 68624.1205 | AV | 118
1.1.63 | 4 | ITEM | NKC2 | AV | งานครุภัณฑ์ระบบภาพและเสียงโถงต้อนรับ | Audio system | - จอแสดงผลภาพขนาด 65 นิ้ว | จอ | 1 | 25653.8768 | 0 | 27449.6482 | AV | 123
1.1.64 | 4 | ITEM | NKC2 | AV | งานครุภัณฑ์ระบบภาพและเสียงโถงต้อนรับ | Audio system | - ชุดกล้องพร้อมลำโพงสำหรับประชุมทางไกล | ตัว | 1 | 25379.0138 | 0 | 27155.5448 | AV | 124
6.2 | 4 | ITEM | NKC2 | AV | งานครุภัณฑ์ระบบภาพและเสียงโถงต้อนรับ | Audio system | ค่าแรงในการติดตั้งอุปกรณ์ พร้อมเข้าระบบและทดสอบระบบ | งาน | 1 | 0 | 10994.5186 | 11764.1349 | AV | 125
1.1.66 | 4 | ITEM | NKC2 | AV | งานครุภัณฑ์ระบบภาพและเสียงโถงต้อนรับ | Audio system | - จอแสดงผลภาพขนาด 65 นิ้ว | จอ | 1 | 25653.8768 | 0 | 27449.6482 | AV | 130
1.1.67 | 4 | ITEM | NKC2 | AV | งานครุภัณฑ์ระบบภาพและเสียงโถงต้อนรับ | Audio system | - ชุดกล้องพร้อมลำโพงสำหรับประชุมทางไกล | ตัว | 1 | 25379.0138 | 0 | 27155.5448 | AV | 131
7.2 | 4 | ITEM | NKC2 | AV | งานครุภัณฑ์ระบบภาพและเสียงโถงต้อนรับ | Audio system | ค่าแรงในการติดตั้งอุปกรณ์ พร้อมเข้าระบบและทดสอบระบบ | งาน | 1 | 0 | 10994.5186 | 11764.1349 | AV | 132
1.1.69 | 4 | ITEM | NKC2 | AV | งานครุภัณฑ์ระบบภาพและเสียงโถงต้อนรับ | Audio system | - จอแสดงผลภาพขนาด 75 นิ้ว | จอ | 1 | 39900.9405 | 0 | 42694.0064 | AV | 137
1.1.70 | 4 | ITEM | NKC2 | AV | งานครุภัณฑ์ระบบภาพและเสียงโถงต้อนรับ | Audio system | - ไมโครโฟนสำหรับการประชุมทางไกล | ตัว | 1 | 5497.2593 | 0 | 5882.0675 | AV | 138
1.1.71 | 4 | ITEM | NKC2 | AV | งานครุภัณฑ์ระบบภาพและเสียงโถงต้อนรับ | Audio system | - ชุดกล้องพร้อมลำโพงสำหรับประชุมทางไกล | ตัว | 1 | 25379.0138 | 0 | 27155.5448 | AV | 139
8.2 | 4 | ITEM | NKC2 | AV | งานครุภัณฑ์ระบบภาพและเสียงโถงต้อนรับ | Audio system | ค่าแรงในการติดตั้งอุปกรณ์ พร้อมเข้าระบบและทดสอบระบบ | งาน | 1 | 0 | 13743.1483 | 14705.1687 | AV | 140
1.1.73 | 4 | ITEM | NKC2 | AV | งานครุภัณฑ์ระบบภาพและเสียงโถงต้อนรับ | Audio system | - จอแสดงผลภาพขนาด 65 นิ้ว | จอ | 1 | 25653.8768 | 0 | 27449.6482 | AV | 144
1.1.74 | 4 | ITEM | NKC2 | AV | งานครุภัณฑ์ระบบภาพและเสียงโถงต้อนรับ | Audio system | - ชุดกล้องพร้อมลำโพงสำหรับประชุมทางไกล | ตัว | 1 | 25379.0138 | 0 | 27155.5448 | AV | 145
9.2 | 4 | ITEM | NKC2 | AV | งานครุภัณฑ์ระบบภาพและเสียงโถงต้อนรับ | Audio system | ค่าแรงในการติดตั้งอุปกรณ์ พร้อมเข้าระบบและทดสอบระบบ | งาน | 1 | 0 | 10994.5186 | 11764.1349 | AV | 146
1.1.76 | 4 | ITEM | NKC2 | AV | งานครุภัณฑ์ระบบภาพและเสียงโถงต้อนรับ | Audio system | - จอแสดงผลภาพขนาด 65 นิ้ว | จอ | 1 | 25653.8768 | 0 | 27449.6482 | AV | 151
1.1.77 | 4 | ITEM | NKC2 | AV | งานครุภัณฑ์ระบบภาพและเสียงโถงต้อนรับ | Audio system | - ชุดกล้องพร้อมลำโพงสำหรับประชุมทางไกล | ตัว | 1 | 25379.0138 | 0 | 27155.5448 | AV | 152
10.2 | 4 | ITEM | NKC2 | AV | งานครุภัณฑ์ระบบภาพและเสียงโถงต้อนรับ | Audio system | ค่าแรงในการติดตั้งอุปกรณ์ พร้อมเข้าระบบและทดสอบระบบ | งาน | 1 | 0 | 10994.5186 | 11764.1349 | AV | 153
1.1.79 | 4 | ITEM | NKC2 | AV | งานครุภัณฑ์ระบบภาพและเสียงโถงต้อนรับ | Audio system | - เครื่องประมวลผลสัญญาณเสียง ขนาด 8 ช่อง | เครื่อง | 1 | 128048.7457 | 0 | 137012.158 | AV | 158
1.1.80 | 4 | ITEM | NKC2 | AV | งานครุภัณฑ์ระบบภาพและเสียงโถงต้อนรับ | Audio system | - ลำโพงสองทาง ขนาด 6.5 นิ้ว | ตัว | 2 | 11970.5626 | 0 | 12808.502 | AV | 159
1.1.81 | 4 | ITEM | NKC2 | AV | งานครุภัณฑ์ระบบภาพและเสียงโถงต้อนรับ | Audio system | - เครื่องขยายสัญญาณเสียง 2 x 120 วัตต์ | เครื่อง | 1 | 16766.6409 | 0 | 17940.3058 | AV | 160
1.1.82 | 4 | ITEM | NKC2 | AV | งานครุภัณฑ์ระบบภาพและเสียงโถงต้อนรับ | Audio system | - ลำโพงชนิดติดเพดาน ขนาด 6.5 นิ้ว | ตัว | 8 | 44254.8073 | 0 | 47352.6438 | AV | 161
1.1.83 | 4 | ITEM | NKC2 | AV | งานครุภัณฑ์ระบบภาพและเสียงโถงต้อนรับ | Audio system | - เครื่องขยายสัญญาณเสียง แบบที่ 2 | เครื่อง | 1 | 39901.8754 | 0 | 42695.0067 | AV | 162
1.1.84 | 4 | ITEM | NKC2 | AV | งานครุภัณฑ์ระบบภาพและเสียงโถงต้อนรับ | Audio system | - เครื่องผสมสัญญาณเสียงแบบดิจิตอล ขนาด 8 ช่อง | เครื่อง | 1 | 59852.8132 | 0 | 64042.5101 | AV | 163
1.1.85 | 4 | ITEM | NKC2 | AV | งานครุภัณฑ์ระบบภาพและเสียงโถงต้อนรับ | Audio system | - ไมโครโฟนชุดประชุม สำหรับประธาน | ตัว | 1 | 17230.3553 | 0 | 18436.4802 | AV | 164
1.1.86 | 4 | ITEM | NKC2 | AV | งานครุภัณฑ์ระบบภาพและเสียงโถงต้อนรับ | Audio system | - ไมโครโฟนชุดประชุม สำหรับผู้ร่วมประชุม | ตัว | 24 | 369999.2087 | 0 | 395899.1533 | AV | 165
1.1.87 | 4 | ITEM | NKC2 | AV | งานครุภัณฑ์ระบบภาพและเสียงโถงต้อนรับ | Audio system | - เครื่องควบคุมและจ่ายไฟชุดประชุม | เครื่อง | 1 | 49877.3443 | 0 | 53368.7584 | AV | 166
1.1.88 | 4 | ITEM | NKC2 | AV | งานครุภัณฑ์ระบบภาพและเสียงโถงต้อนรับ | Audio system | - ไมโครโฟนไร้สายแบบมือถือ | ชุด | 2 | 45887.1568 | 0 | 49099.2577 | AV | 167
1.1.89 | 4 | ITEM | NKC2 | AV | งานครุภัณฑ์ระบบภาพและเสียงโถงต้อนรับ | Audio system | - ตู้เก็บอุปกรณ์ ขนาด 27U | ตู้ | 1 | 14023.6207 | 0 | 15005.2742 | AV | 168
1.1.90 | 4 | ITEM | NKC2 | AV | งานครุภัณฑ์ระบบภาพและเสียงโถงต้อนรับ | Audio system | - เครื่องสลับสัญญาณภาพ แบบที่ 2 | เครื่อง | 1 | 104288.9926 | 0 | 111589.2221 | AV | 172
1.1.91 | 4 | ITEM | NKC2 | AV | งานครุภัณฑ์ระบบภาพและเสียงโถงต้อนรับ | Audio system | - LED WALL P 1.56 COB ขนาด 3000 x 1650 mm | จอ | 1 | 710530.1157 | 0 | 760267.2238 | AV | 173
1.1.92 | 4 | ITEM | NKC2 | AV | งานครุภัณฑ์ระบบภาพและเสียงโถงต้อนรับ | Audio system | - แผงรับ-ส่งสัญญาณ HDMI + USB ผ่าน HDBaseT | ชุด | 2 | 68921.4212 | 0 | 73745.9207 | AV | 174
1.1.93 | 4 | ITEM | NKC2 | AV | งานครุภัณฑ์ระบบภาพและเสียงโถงต้อนรับ | Audio system | - ชุดแปลงสัญญาณภาพ HDBaseT | ชุด | 3 | 68014.5604 | 0 | 72775.5796 | AV | 175
1.1.94 | 4 | ITEM | NKC2 | AV | งานครุภัณฑ์ระบบภาพและเสียงโถงต้อนรับ | Audio system | - กล้องจับภาพผู้ร่วมประชุม | ตัว | 3 | 98950.6677 | 0 | 105877.2144 | AV | 176
1.1.95 | 4 | ITEM | NKC2 | AV | งานครุภัณฑ์ระบบภาพและเสียงโถงต้อนรับ | Audio system | - ชุดควบคุมกล้อง | ชุด | 1 | 20064.9965 | 0 | 21469.5463 | AV | 177
1.1.96 | 4 | ITEM | NKC2 | AV | งานครุภัณฑ์ระบบภาพและเสียงโถงต้อนรับ | Audio system | - เครื่องสลับสัญญาณกล้องจับภาพผู้ร่วมประชุม | เครื่อง | 1 | 19988.334 | 0 | 21387.5174 | AV | 178
1.1.97 | 4 | ITEM | NKC2 | AV | งานครุภัณฑ์ระบบภาพและเสียงโถงต้อนรับ | Audio system | - เครื่องแปลงสัญญาณภาพ HDMI ผ่าน USB สำหรับ Conference | เครื่อง | 1 | 41229.4449 | 0 | 44115.506 | AV | 179
1.1.98 | 4 | ITEM | NKC2 | AV | งานครุภัณฑ์ระบบภาพและเสียงโถงต้อนรับ | Audio system | - ค่าแรงในการติดตั้งอุปกรณ์ พร้อมเข้าระบบและทดสอบระบบ | งาน | 1 | 0 | 109945.1863 | 117641.3494 | AV | 180
1.1.99 | 4 | ITEM | NKC2 | AV | งานครุภัณฑ์ระบบภาพและเสียงโถงต้อนรับ | Audio system | - เครื่องควบคุมอุปกรณ์ | เครื่อง | 1 | 44894.2844 | 0 | 48036.8843 | AV | 182
1.1.100 | 4 | ITEM | NKC2 | AV | งานครุภัณฑ์ระบบภาพและเสียงโถงต้อนรับ | Audio system | - ชุดควบคุมแบบไร้สาย | ชุด | 1 | 21540.2814 | 0 | 23048.1011 | AV | 183
1.1.101 | 4 | ITEM | NKC2 | AV | งานครุภัณฑ์ระบบภาพและเสียงโถงต้อนรับ | Audio system | - เครื่องกระจายสัญญาณ Network แบบไร้สาย | เครื่อง | 1 | 5039.1544 | 0 | 5391.8952 | AV | 184
1.1.102 | 4 | ITEM | NKC2 | AV | งานครุภัณฑ์ระบบภาพและเสียงโถงต้อนรับ | Audio system | - ค่าแรงในการโปรแกรม พร้อมเข้าระบบและทดสอบระบบ | งาน | 1 | 0 | 18324.1977 | 19606.8916 | AV | 185
1.1.103 | 4 | ITEM | NKC2 | AV | งานครุภัณฑ์ระบบภาพและเสียงโถงต้อนรับ | Audio system | - จอแสดงผลภาพขนาด 65 นิ้ว | จอ | 1 | 25653.8768 | 0 | 27449.6482 | AV | 190
1.1.104 | 4 | ITEM | NKC2 | AV | งานครุภัณฑ์ระบบภาพและเสียงโถงต้อนรับ | Audio system | - ชุดกล้องพร้อมลำโพงสำหรับประชุมทางไกล | ตัว | 1 | 25379.0138 | 0 | 27155.5448 | AV | 191
12.2 | 4 | ITEM | NKC2 | AV | งานครุภัณฑ์ระบบภาพและเสียงโถงต้อนรับ | Audio system | ค่าแรงในการติดตั้งอุปกรณ์ พร้อมเข้าระบบและทดสอบระบบ | งาน | 1 | 0 | 10994.5186 | 11764.1349 | AV | 192
1.1.106 | 4 | ITEM | NKC2 | AV | งานครุภัณฑ์ระบบภาพและเสียงโถงต้อนรับ | Audio system | - ชุดลำโพง Colume array พร้อม Sub woofer (Mobile) | ชุด | 2 | 136029.1208 | 0 | 145551.1593 | AV | 200
1.1.107 | 4 | ITEM | NKC2 | AV | งานครุภัณฑ์ระบบภาพและเสียงโถงต้อนรับ | Audio system | - ชุดจัดเก็บลำโพงแบบเคลื่อนย้าย | ชุด | 2 | 27486.2966 | 0 | 29410.3373 | AV | 201
1.1.108 | 4 | ITEM | NKC2 | AV | งานครุภัณฑ์ระบบภาพและเสียงโถงต้อนรับ | Audio system | - เครื่องผสมสัญญาณเสียงแบบดิจิตอล ขนาด 8 ช่อง | เครื่อง | 1 | 59852.8132 | 0 | 64042.5101 | AV | 202
1.1.109 | 4 | ITEM | NKC2 | AV | งานครุภัณฑ์ระบบภาพและเสียงโถงต้อนรับ | Audio system | - ไมโครโฟนไร้สายแบบเกี่ยวหู | ชุด | 2 | 70009.6542 | 0 | 74910.33 | AV | 203
1.1.110 | 4 | ITEM | NKC2 | AV | งานครุภัณฑ์ระบบภาพและเสียงโถงต้อนรับ | Audio system | - ตู้เก็บอุปกรณ์แบบเคลื่อนย้าย | ตู้ | 1 | 13743.1483 | 0 | 14705.1687 | AV | 204
1.1.111 | 4 | ITEM | NKC2 | AV | งานครุภัณฑ์ระบบภาพและเสียงโถงต้อนรับ | Audio system | - ค่าแรงในการติดตั้งอุปกรณ์ พร้อมเข้าระบบและทดสอบระบบ | งาน | 1 | 0 | 10994.5186 | 11764.1349 | AV | 205
1.1.112 | 4 | ITEM | NKC2 | AV | งานครุภัณฑ์ระบบภาพและเสียงโถงต้อนรับ | Audio system | - จอแสดงผลภาพขนาด 75 นิ้ว พร้อมล้อเลื่อน | จอ | 1 | 45260.7684 | 0 | 48429.0222 | AV | 207
1.1 | 3 | ITEM | NKC2 | SC | งานกระถาง |  | (ก01)ชุดกระถางพร้อมติดตั้งล้อเลื่อน ขนาด 500x1250x400 มม. | ชุด | 9 | 31573.2565 | 20356.0708 | 55564.3801 | SC | 35
2.1 | 3 | ITEM | NKC2 | SC | งานกระถาง |  | (ข01)ม้านั่งโครงเหล็กพร้อมติดตั้งล้อเลื่อน ขนาด 500x1250x400 มม. | ชุด | 12 | 75117.0195 | 37176.0575 | 120153.5924 | SC | 37
1.3 | 3 | ITEM | NKC2 | SC | งานกระถาง |  | ตะแกรงเหล็กคลุมรากต้นไม้ 2 ขนาด 1000x1000 มม. | ชุด | 16 | 42718.4168 | 24763.6948 | 72205.8594 | SC | 41
4.1 | 3 | ITEM | NKC2 | SC | งานกระถาง |  | รั้วเหล็กล้อมงานระบบ | ชุด | 1 | 53289.7587 | 5328.9759 | 62722.046 | SC | 43
4.2 | 3 | ITEM | NKC2 | SC | งานกระถาง |  | (จ01)ช่องจอดรถจักรยาน | ชุด | 11 | 3085.1966 | 0 | 3301.1603 | SC | 44
1.1 | 3 | ITEM | NKC2 | SC | งานกระถาง |  | อินจัน สูง 7.00 ม. ทรงพุ่ม 4.00 ม. ⌀ ลำต้น 16 นิ้ว (ขนาดไม่ต่ำกว่าระบุ) | ต้น | 1 | 30384.5115 | 2337.2701 | 35012.3064 | SC | 61
1.2 | 3 | ITEM | NKC2 | SC | งานกระถาง |  | แคนา สูง 5.00 ม. ทรงพุ่ม 3.00ม. ⌀ ลำต้น 5 นิ้ว (ขนาดไม่ต่ำกว่าระบุ)(ค้ำยันเหล็ก) | ต้น | 16 | 44875.5863 | 22437.7931 | 72025.3159 | SC | 62
2.1 | 3 | ITEM | NKC2 | SC | งานกระถาง |  | โมกลากอ สูง 3.00 ม. ทรงพุ่ม 2..00 ม. (ขนาดไม่ต่ำกว่าระบุ) | ต้น | 8 | 29917.0575 | 3739.6322 | 36012.658 | SC | 65
2.2 | 3 | ITEM | NKC2 | SC | งานกระถาง |  | พวงทองต้น สูง 0.30 ม. ทรงพุ่ม 0.25 ม. ถุง 8 นิ้ว (ขนาดไม่ต่ำกว่าระบุ) | ต้น | 771 | 57665.1283 | 7208.141 | 69414.3982 | SC | 66
2.3 | 3 | ITEM | NKC2 | SC | งานกระถาง |  | ขาไก่ดำ สูง 0.40 ม. ทรงพุ่ม 0.30 ม. ถุง 8 นิ้ว (ขนาดไม่ต่ำกว่าระบุ) | ต้น | 430 | 16080.4184 | 4020.1046 | 21507.5596 | SC | 67
2.4 | 3 | ITEM | NKC2 | SC | งานกระถาง |  | เฟินกนกนารี สูง 0.15 ม. ทรงพุ่ม 0.20 ม. กระถาง 4 นิ้ว (ขนาดไม่ต่ำกว่าระบุ) | ต้น | 660 | 18511.1793 | 6170.3931 | 26409.2825 | SC | 68
2.5 | 3 | ITEM | NKC2 | SC | งานกระถาง |  | หญ้ามาเลเซีย | ตร.ม | 46 | 1720.2308 | 430.0577 | 2300.8087 | SC | 69
3.1 | 3 | ITEM | NKC2 | SC | งานกระถาง |  | ขาไก่ดำ สูง 0.40 ม. ทรงพุ่ม 0.30 ม. ถุง 8 นิ้ว (ขนาดไม่ต่ำกว่าระบุ) | ต้น | 54 | 2019.4014 | 1009.7007 | 3241.1392 | SC | 71
4.1 | 3 | ITEM | NKC2 | SC | งานกระถาง |  | ค้ำยันไม้สน หรือไม้ยูคาลิปตัส ขนาด 3 นิ้ว (ขนาดไม่ต่ำกว่าระบุ) | ชุด | 1 | 1402.3621 | 0 | 1500.5274 | SC | 73
4.2 | 3 | ITEM | NKC2 | SC | งานกระถาง |  | ไม้ค้ำยันแบบ 4 ขา | ชุด | 8 | 7479.2644 | 0 | 8002.8129 | SC | 75
4.3 | 3 | ITEM | NKC2 | SC | งานกระถาง |  | GEOTEXTILE | ตร.ม | 2 | 84.1417 | 0 | 90.0316 | SC | 77
4.4 | 3 | ITEM | NKC2 | SC | งานกระถาง |  | ดินผสมปลูก | ลบ.ม | 110 | 97697.8909 | 0 | 104536.7433 | SC | 78
4.5 | 3 | ITEM | NKC2 | SC | งานกระถาง |  | ดินผสมปลูกสำหรับงานไม้ใหญ่บน GRATING | ลบ.ม | 5 | 4440.8132 | 0 | 4751.6701 | SC | 79
4.6 | 3 | ITEM | NKC2 | SC | งานกระถาง |  | ทรายสำหรับปูหญ้า หนา 100 มม. | ลบ.ม | 3 | 2243.7793 | 0 | 2400.8439 | SC | 80
4.7 | 3 | ITEM | NKC2 | SC | งานกระถาง |  | หินกรวดโรยกระถาง | ลบ.ม | 3 | 2243.7793 | 0 | 2400.8439 | SC | 81
1.1 | 3 | ITEM | NKC2 | SPECIAL-EXPENSE | งานรื้อถอนบางส่วนของอาคาร 7 |  | - รื้อถอนโครงสร้าง | ตร.ม. | 130 | 0 | 24307.6092 | 24307.6092 | SPECIAL-EXPENSE | 11
1.2 | 3 | ITEM | NKC2 | SPECIAL-EXPENSE | งานรื้อถอนบางส่วนของอาคาร 7 |  | - งานรื้อถอนผิวพื้นของอาคารเดิม | ตร.ม. | 5060 | 0 | 189225.3887 | 189225.3887 | SPECIAL-EXPENSE | 12
1.3 | 3 | ITEM | NKC2 | SPECIAL-EXPENSE | งานรื้อถอนบางส่วนของอาคาร 7 |  | - งานรื้อถอนฝ้าเพดานของอาคารเดิม | ตร.ม. | 4400 | 0 | 82271.9081 | 82271.9081 | SPECIAL-EXPENSE | 13
1.4 | 3 | ITEM | NKC2 | SPECIAL-EXPENSE | งานรื้อถอนบางส่วนของอาคาร 7 |  | - งานรื้อถอนผนังภายในเดิม | ตร.ม. | 715 | 0 | 26738.3701 | 26738.3701 | SPECIAL-EXPENSE | 14
1.5 | 3 | ITEM | NKC2 | SPECIAL-EXPENSE | งานรื้อถอนบางส่วนของอาคาร 7 |  | - งานรื้อถอนบันไดไม้ | ม. | 130 | 0 | 8507.6632 | 8507.6632 | SPECIAL-EXPENSE | 15
1.6 | 3 | ITEM | NKC2 | SPECIAL-EXPENSE | งานรื้อถอนบางส่วนของอาคาร 7 |  | - งานรื้อถอนหลังคา | ตร.ม. | 870 | 0 | 24401.1 | 24401.1 | SPECIAL-EXPENSE | 16
1.7 | 3 | ITEM | NKC2 | SPECIAL-EXPENSE | งานรื้อถอนบางส่วนของอาคาร 7 |  | - งานรื้อถอนประตู-หน้าต่างไม้ | ชุด | 30 | 0 | 2804.7241 | 2804.7241 | SPECIAL-EXPENSE | 17

## ARCH
WBS Code | WBS Level | Node Type | WBS-1 | WBS-2 | WBS-3 | WBS-4 | Description | Unit | Qty | Material | Labor | Amount | Source Sheet | Source Row
1.3 | 3 | ITEM | Project | ARCH | งานผิวพื้น |  | F1.2 พื้น ค.ส.ล. เทปูนทรายปรับระดับ ผิวขัดมัน 30-50 มม. พร้อมงานระบบกันซึม | ตร.ม. | 1090 | 115152.6241 | 88657.3301 | 243022.9894 | ARCH | 35
1.4 | 3 | ITEM | Project | ARCH | งานผิวพื้น |  | F1.3 พื้น ค.ส.ล. ผิวของ Topping หรือผิวโครงสร้าง ทางวิศวกรรม แต่งเรียบ | ตร.ม. | 897 | 0 | 53671.2012 | 63997.5403 | ARCH | 37
1.5 | 3 | ITEM | Project | ARCH | งานผิวพื้น |  | F2.1 พื้น ค.ส.ล. เทปูนทรายปรับระดับ ผิวหินขัดเบอร์ 4 1/2 - 5 ชนิดคัดเม็ดหิน | ตร.ม. | 325 | 72315.1374 | 48919.0636 | 144559.6613 | ARCH | 38
1.6 | 3 | ITEM | Project | ARCH | งานผิวพื้น |  | F2.2 พื้น ค.ส.ล. เทปูนทรายปรับระดับ ผิวหินล้างเบอร์ 4 1/2 - 5 ชนิดคัดเม็ดหิน | ตร.ม. | 70 | 20156.6175 | 6806.1306 | 32150.3808 | ARCH | 40
1.7 | 3 | ITEM | Project | ARCH | งานผิวพื้น |  | F3.1 พื้น ค.ส.ล. เทปูนทรายปรับระดับ ผิวปูกระเบื้องเซรามิค ขนาด 400x400 มม. | ตร.ม. | 11 | 3074.9126 | 1624.8702 | 5604.021 | ARCH | 42
1.8 | 3 | ITEM | Project | ARCH | งานผิวพื้น |  | F3.2 พื้น ค.ส.ล. พร้อมปูนทรายปรับระดับ ผิวปูกระเบื้อง Porcelain สีเทา | ตร.ม. | 4 | 2150.2885 | 830.1983 | 3553.9325 | ARCH | 43
1.9 | 3 | ITEM | Project | ARCH | งานผิวพื้น |  | F3.3 พื้น ค.ส.ล. พร้อมปูนทรายปรับระดับ ผิวปูกระเบื้องลายหินขัด ขนาด 600x600 มม. | ตร.ม. | 95 | 33483.7317 | 19717.2107 | 63436.8037 | ARCH | 45
1.1 | 3 | ITEM | Project | ARCH | งานผิวพื้น |  | F3.4 พื้น ค.ส.ล. พร้อมปูนทรายปรับระดับ ผิวปูหินแกรนิตดำอินเดีย (Indian Black) | ตร.ม. | 270 | 411453.0315 | 52252.0107 | 552921.8924 | ARCH | 46
1.9 | 3 | ITEM | Project | ARCH | งานผิวพื้น |  | - ผิวกรุหินอ่อนสลับลายตามแบบขยายบันได | ตร.ม. | 80 | 157812.4783 | 17277.1007 | 208776.814 | ARCH | 50
1.10 | 3 | ITEM | Project | ARCH | งานผิวพื้น |  | - ผิวกรุหินอ่อน สีขาว | ตร.ม. | 20 | 33282.7265 | 3870.5193 | 44301.5303 | ARCH | 51
1.12 | 3 | ITEM | Project | ARCH | งานผิวพื้น |  | F3.6 พื้น ค.ส.ล. ผิวคอนกรีตขัดเงา ( Polished Cement ) หนา 50 มม. | ตร.ม. | 42.94 | 10036.2379 | 0 | 11967.2101 | ARCH | 52
1.13 | 3 | ITEM | Project | ARCH | งานผิวพื้น |  | F4.1 พื้น ค.ส.ล. พร้อมปูนทรายปรับระดับ ผิวขัดมันหนา 30-50 มม. | ตร.ม. | 956.78 | 581425.8588 | 125230.185 | 842616.6666 | ARCH | 53
1.14 | 3 | ITEM | Project | ARCH | งานผิวพื้น |  | F4.2 พื้น ค.ส.ล. พร้อมปูนทรายปรับระดับ ผิวขัดมันหนา 30-50 มม. | ตร.ม. | 45.9 | 15019.2978 | 6436.8419 | 25584.301 | ARCH | 55
1.15 | 3 | ITEM | Project | ARCH | งานผิวพื้น |  | F5.1 พื้น ค.ส.ล. พร้อมปูนทรายปรับระดับ หรือพื้นโครงสร้างเหล็ก | ตร.ม. | 1686.41 | 1166712.3269 | 268028.5075 | 1710784.9709 | ARCH | 57
1.16 | 3 | ITEM | Project | ARCH | งานผิวพื้น |  | F5.2 พื้น ค.ส.ล. พร้อมปูนทรายปรับระดับ หรือพื้นโครงสร้างเหล็ก | ตร.ม. | 431 | 298179.5725 | 68500.7126 | 437229.572 | ARCH | 61
1.17 | 3 | ITEM | Project | ARCH | งานผิวพื้น |  | F5.3 พื้น ค.ส.ล. พร้อมปูนทรายปรับระดับ ปรับระดับด้วยปูนปรับระดับชนิดไหลตัวได้ | ตร.ม. | 174.9 | 163515.4174 | 27797.621 | 228121.667 | ARCH | 65
1.18 | 3 | ITEM | Project | ARCH | งานผิวพื้น |  | F5.4 พื้นโครงสร้างเหล็ก ปูทับด้วยแผ่นยางปูพื้นกันลื่นลายเหรียญสีเทา | ตร.ม. | 9.36 | 4550.3844 | 1365.1153 | 7053.6419 | ARCH | 68
1.19 | 3 | ITEM | Project | ARCH | งานผิวพื้น |  | F6 พื้น ค.ส.ล. ขัดมัน พร้อมติดตั้ง Access Floor System ขนาด 600x600x35 mm. | ตร.ม. | 15 | 30851.9656 | 4908.2672 | 42640.5016 | ARCH | 70
1.19 | 3 | ITEM | Project | ARCH | งานผิวพื้น |  | - งานรอยต่อพื้น J1 (เส้นแบ่งแนว) | เมตร | 501.622 | 103173.4978 | 21103.67 | 148188.0948 | ARCH | 73
1.20 | 3 | ITEM | Project | ARCH | งานผิวพื้น |  | - งานรอยต่อพื้น J2 (เส้นแบ่งแนว) | เมตร | 8 | 2991.7058 | 336.5669 | 3968.6323 | ARCH | 74
1.21 | 3 | ITEM | Project | ARCH | งานผิวพื้น |  | - Expansion Joint ตึกเดิมและตึกใหม่ | เมตร | 10 | 23372.7012 | 934.908 | 28984.3932 | ARCH | 75
2.1 | 3 | ITEM | Project | ARCH | งานผิวพื้น |  | ผนังก่อคอนกรีตมวลเบา ขนาด 20 x 60 x 10 ซม. | ตร.ม. | 1180 | 264765.9589 | 66191.4897 | 394633.6618 | ARCH | 87
2.2 | 3 | ITEM | Project | ARCH | งานผิวพื้น |  | ผนังก่อคอนกรีตมวลเบา ขนาด 20 x 60 x 15 ซม. | ตร.ม. | 55 | 18151.2397 | 3496.5561 | 25812.8317 | ARCH | 88
2.3 | 3 | ITEM | Project | ARCH | งานผิวพื้น |  | ผนังก่อคอนกรีตมวลเบา ขนาด 20 x 60 x 20 ซม. | ตร.ม. | 155 | 68108.0512 | 11303.0383 | 94689.7831 | ARCH | 89
2.4 | 3 | ITEM | Project | ARCH | งานผิวพื้น |  | งานเสาเอ็นและทับหลัง ผนังก่อคอนกรีตมวลเบา หนา 10 ซม. | เมตร | 990 | 73119.1584 | 42575.7125 | 137954.564 | ARCH | 90
2.5 | 3 | ITEM | Project | ARCH | งานผิวพื้น |  | งานเสาเอ็นและทับหลัง ผนังก่อคอนกรีตมวลเบา หนา 15 ซม. | เมตร | 45 | 4796.0783 | 2692.5352 | 8929.4227 | ARCH | 91
2.6 | 3 | ITEM | Project | ARCH | งานผิวพื้น |  | งานเสาเอ็นและทับหลัง ผนังก่อคอนกรีตมวลเบา หนา 20 ซม. | เมตร | 130 | 14341.4894 | 9844.5817 | 28839.4713 | ARCH | 92
2.7 | 3 | ITEM | Project | ARCH | งานผิวพื้น |  | งานฉาบเรียบผนังคอนกรีตมวลเบา | ตร.ม. | 2715 | 73609.9851 | 220829.9552 | 351090.1848 | ARCH | 93
2.9 | 3 | ITEM | Project | ARCH | งานผิวพื้น |  | P1.1 ผนังอาคารเดิมแต่งเรียบ (คิดเฉพาะงานทำความสะอาดและแต่งผิว) | ตร.ม. | 3450 | 96762.9829 | 96762.9829 | 230760.3615 | ARCH | 95
2.1 | 3 | ITEM | Project | ARCH | งานผิวพื้น |  | P1.2 ผนังอาคารเดิมแต่งเรียบ (คิดเฉพาะงานทำความสะอาดและแต่งผิว) | ตร.ม. | 3260 | 91434.007 | 91434.007 | 218051.8199 | ARCH | 96
2.11 | 3 | ITEM | Project | ARCH | งานผิวพื้น |  | P1.3 ผนังอาคารเดิม ทาน้ำยารักษาสภาพสีเดิมของอาคาร | ตร.ม. | 670 | 31319.4196 | 31319.4196 | 74690.5518 | ARCH | 97
2.13 | 3 | ITEM | Project | ARCH | งานผิวพื้น |  | P2.1 ผนังกรุกระเบื้องโมเสค รูป 6 เหลี่ยม ขนาดแผ่น 30x30 ซม. จำนวน 36 ชิ้นต่อแผ่น | ตร.ม. | 483 | 451560.5867 | 78571.5421 | 632129.5504 | ARCH | 99
2.14 | 3 | ITEM | Project | ARCH | งานผิวพื้น |  | P2.2 ผนังกรุกระเบื้องโมเสค ขนาด 12"x12" จำนวน 36 ชิ้นต่อแผ่น | ตร.ม. | 42 | 24345.0055 | 6832.308 | 37175.8287 | ARCH | 100
2.15 | 3 | ITEM | Project | ARCH | งานผิวพื้น |  | P2.3 ผนังกรุกระเบื้องโมเสค ขนาด 12"x12" จำนวน 9 ชิ้นต่อแผ่น | ตร.ม. | 28 | 16230.0037 | 4554.872 | 24783.8858 | ARCH | 101
2.16 | 3 | ITEM | Project | ARCH | งานผิวพื้น |  | P3.1 ผนังกระจก U GLASS ขนาด 262 x 60 x 7 มม. | ตร.ม. | 102 | 495875.2281 | 190721.2416 | 818697.6305 | ARCH | 102
2.17 | 3 | ITEM | Project | ARCH | งานผิวพื้น |  | P3.2 ผนังกระจก U GLASS ขนาด 262 x 60 x 7 มม. | ตร.ม. | 275 | 539909.3971 | 308519.6555 | 1011666.8024 | ARCH | 103
2.18 | 3 | ITEM | Project | ARCH | งานผิวพื้น |  | P3.3 ผนังกระจก U GLASS ขนาด 262 x 60 x 7 มม. | ตร.ม. | 80 | 336566.8969 | 149585.2875 | 579687.8647 | ARCH | 104
2.21 | 3 | ITEM | Project | ARCH | งานผิวพื้น |  | P4.2 งานกรุผิวไม้อัดยางหนา 4 มม. และแผ่นลามิเนทลายโลหะ ( ดูแบบขยายผนัง ) | ตร.ม. | 106 | 121893.3112 | 34685.0885 | 186704.0838 | ARCH | 108
2.22 | 3 | ITEM | Project | ARCH | งานผิวพื้น |  | P4.3 ผนังกรุผิวไม้อัดยางหนา 4 มม. และแผ่นไม้วีเนียร์ ( ดูแบบขยายผนัง ) | ตร.ม. | 9 | 6310.6293 | 2355.9683 | 10334.051 | ARCH | 111
2.24 | 3 | ITEM | Project | ARCH | งานผิวพื้น |  | P5 ผนังยิปซั่มบอร์ด Multi Wall หนา 15 มม. โครงเคร่า Hot Dip Galvanized Steel | ตร.ม. | 973 | 443007.113 | 118256.5189 | 669250.7546 | ARCH | 114
2.25 | 3 | ITEM | Project | ARCH | งานผิวพื้น |  | P5.1 ผนังกรุผิวไม้อัดสักหนา 4 มม. และแผ่นไม้วีเนียร์ ( ดูแบบขยายผนัง ) | ตร.ม. | 27 | 16155.2111 | 8077.6055 | 28895.2105 | ARCH | 117
2.26 | 3 | ITEM | Project | ARCH | งานผิวพื้น |  | P5.2 งานกรุผิวไม้อัดยางหนา 4 มม. และแผ่นลามิเนทลายโลหะ ( ดูแบบขยายผนัง ) | ตร.ม. | 307 | 353030.6276 | 100455.8697 | 540737.2994 | ARCH | 118
2.27 | 3 | ITEM | Project | ARCH | งานผิวพื้น |  | P5.3 ผนังกรุผิวไม้อัดยางหนา 4 มม. และแผ่นไม้วีเนียร์ ( ดูแบบขยายผนัง ) | ตร.ม. | 701 | 491527.9057 | 183503.7515 | 804907.748 | ARCH | 119
1.44 | 3 | ITEM | Project | ARCH | งานผิวพื้น |  | - WJ1 กระจกโฟลทใส หนา 6 มม. | ตร.ม. | 50 | 210354.3106 | 39733.592 | 298204.815 | ARCH | 127
1.45 | 3 | ITEM | Project | ARCH | งานผิวพื้น |  | - WJ4 ฉนวนกันเสียง หนา 50 มม. | ตร.ม. | 973 | 221048.7237 | 22741.6382 | 290695.6276 | ARCH | 130
1.46 | 3 | ITEM | Project | ARCH | งานผิวพื้น |  | - WJ5 Steel Plate ขนาด 150 x 6 มม. | กก. | 997 | 24234.6864 | 11185.2399 | 42234.7201 | ARCH | 131
1.47 | 3 | ITEM | Project | ARCH | งานผิวพื้น |  | - WJ6 Steel Square Bar ขนาด 10 x 10 มม. | กก. | 41 | 996.612 | 459.9748 | 1736.834 | ARCH | 132
1.48 | 3 | ITEM | Project | ARCH | งานผิวพื้น |  | - งานทาสีน้ำมันอัลคิดกึ่งเงาโครงสร้างเหล็กทั้งหมด | งาน | 1 | 1869.8161 | 1121.8897 | 3567.3099 | ARCH | 133
1.49 | 3 | ITEM | Project | ARCH | งานผิวพื้น |  | - บัวเชิงผนัง 1 บัวอลูมิเนียม | เมตร | 765 | 250321.6296 | 107280.6984 | 426405.0159 | ARCH | 136
2.44 | 3 | ITEM | Project | ARCH | งานผิวพื้น |  | งานโครงเคร่าเหล็กประกอบงานผนัง | งาน | 1 | 23372.7012 | 11686.3506 | 41804.4133 | ARCH | 139
1.51 | 3 | ITEM | Project | ARCH | งานผิวพื้น |  | - งานผนังทาสีอะครีลิค ชนิดภายใน | ตร.ม. | 5327 | 149407.655 | 139447.1447 | 344430.4631 | ARCH | 141
1.52 | 3 | ITEM | Project | ARCH | งานผิวพื้น |  | - งานผนังทาสีอะครีลิค ชนิดภายนอก | ตร.ม. | 3610 | 151875.8122 | 104625.5595 | 305852.2357 | ARCH | 142
3.2 | 3 | ITEM | Project | ARCH | งานผิวพื้น |  | C1.1 ฝ้าเพดานเปลือยโครงสร้างคานและพื้น แต่งผิวเรียบ | ตร.ม. | 3508 | 98389.7229 | 98389.7229 | 234639.8111 | ARCH | 168
3.3 | 3 | ITEM | Project | ARCH | งานผิวพื้น |  | C1.2 ฝ้าเพดานโครงสร้างเหล็ก แต่งผิวทำสีน้ำมันอัลคิด (สีพ่น) ดูแบบขยาย | ตร.ม. | 555 | 103774.7932 | 23349.3285 | 151582.8027 | ARCH | 169
3.4 | 3 | ITEM | Project | ARCH | งานผิวพื้น |  | C1.3 ฝ้าเพดานเปลือยผิวโครงสร้าง ลอกผิวสีเดิมออก ให้เห็นผิวคอนกรีต (ท้องบันได) | ตร.ม. | 103 | 0 | 1925.9106 | 2296.4558 | ARCH | 170
3.5 | 3 | ITEM | Project | ARCH | งานผิวพื้น |  | C2.1 ฝ้าเพดานยิปซั่มบอร์ด หนา 12 มม. | ตร.ม. | 102 | 25747.3676 | 7152.0466 | 39229.2615 | ARCH | 171
3.6 | 3 | ITEM | Project | ARCH | งานผิวพื้น |  | C2.2 ฝ้าเพดานยิปซั่มบอร์ดชนิดกันชื้น หนา 12 มม. | ตร.ม. | 261 | 90284.0701 | 18300.825 | 129476.6289 | ARCH | 172
3.7 | 3 | ITEM | Project | ARCH | งานผิวพื้น |  | C2.3 ฝ้าเพดานยิปซั่มฟอยล์ หนา 12 มม. | ตร.ม. | 205 | 72446.0246 | 14374.2112 | 103524.4491 | ARCH | 173
3.8 | 3 | ITEM | Project | ARCH | งานผิวพื้น |  | C2.4 ฝ้าเพดานกรุแผ่นฉนวนซับเสียง ความหนา 25 มม. | ตร.ม. | 257 | 377226.0479 | 12013.5684 | 464129.3185 | ARCH | 174
3.9 | 3 | ITEM | Project | ARCH | งานผิวพื้น |  | C3.1 ฝ้าเพดานยิปซั่มฟอยล์ หนา 12 มม. และฝ้าเพดานไม้อัดสัก 10 + 6 มม. | ตร.ม. | 375 | 304663.1598 | 112539.5562 | 497472.5185 | ARCH | 176
3.1 | 3 | ITEM | Project | ARCH | งานผิวพื้น |  | C3.2 ฝ้าเพดานกรุไม้อัดสัก หนา 4 มม. โครงคร่าวไม้ 1''x 2'' # 300 x 300 มม. ทำสีธรรมชาติ | ตร.ม. | 370 | 145284.7105 | 27673.2782 | 206235.1057 | ARCH | 178
3.11 | 3 | ITEM | Project | ARCH | งานผิวพื้น |  | C3.3 ฝ้าอะลูมีเนียมฉีก แผ่นฝ้าแบบไร้ขอบ (L-Type) สีธรรมชาติวัสดุ โครงคร่าว T-Bar | ตร.ม. | 364 | 646582.4053 | 102091.9587 | 892719.3117 | ARCH | 179
3.12 | 3 | ITEM | Project | ARCH | งานผิวพื้น |  | C3.4 ฝ้าเพดานอลูมีเนียมไส้กลางอลูมิเนียมรังผึ้งระบบคลิปล็อคชนชิด | ตร.ม. | 92 | 412855.3936 | 25803.4621 | 523056.8195 | ARCH | 181
3.13 | 3 | ITEM | Project | ARCH | งานผิวพื้น |  | C3.5 ฝ้าแนวตั้งกรุไม้เก่าที่นำมาจากการรื้อถอนผนังไม้อาคารเดิม ( ดูแบบขยาย ) | ตร.ม. | 200 | 102839.8852 | 46745.4023 | 178365.4968 | ARCH | 183
3.14 | 3 | ITEM | Project | ARCH | งานผิวพื้น |  | C3.6 ฝ้าเพดานไม้อัดสัก 10 + 4 มม. ทำสีธรรมชาติ ( ดูแบบขยาย ) | ตร.ม. | 327 | 209109.0131 | 81625.8867 | 346672.2944 | ARCH | 184
3.15 | 3 | ITEM | Project | ARCH | งานผิวพื้น |  | C3.7 ฝ้าเพดานไม้อัดสัก 10 + 4 มม. พร้อมกรุ Aluminium Sheet ( ดูแบบขยาย ) | ตร.ม. | 60 | 119481.2484 | 42070.8621 | 192634.7366 | ARCH | 185
3.16 | 3 | ITEM | Project | ARCH | งานผิวพื้น |  | C3.8 ฝ้าเพดานไม้ HMR หนา 9 มม. แต่งผิว ทำสีพ่นอุตสาหกรรม (คิดเฉพาะงานสีพ่น) | ตร.ม. | 180 | 13462.6759 | 20194.0138 | 40132.2368 | ARCH | 186
3.17 | 3 | ITEM | Project | ARCH | งานผิวพื้น |  | งานโครงเคร่าเหล็กประกอบงานผนัง | งาน | 1 | 18698.1609 | 9349.0805 | 33443.5307 | ARCH | 187
1.69 | 3 | ITEM | Project | ARCH | งานผิวพื้น |  | - งานฝ้าเพดานทาสีอะครีลิค ชนิดภายใน | ตร.ม. | 3350 | 93958.2587 | 87694.3748 | 216602.6002 | ARCH | 189
1.70 | 3 | ITEM | Project | ARCH | งานผิวพื้น |  | - งานฝ้าเพดานทาสีอะครีลิค ชนิดภายนอก | ตร.ม. | 720 | 30291.0207 | 20867.1476 | 61000.9999 | ARCH | 190
1.71 | 3 | ITEM | Project | ARCH | งานผิวพื้น |  | - งานทาสีน้ำมันอัลคิดกึ่งเงาโครงสร้างเหล็กประกอบงานฝ้าเพดานทั้งหมด | งาน | 1 | 9349.0805 | 4674.5402 | 16721.7653 | ARCH | 191
4.1 | 3 | ITEM | Project | ARCH | งานผิวพื้น |  | 1AL บานเปิดเดี่ยว/บานติดตาย วงกบอะลูมิเนียมสี Grey Sahara | ชุด | 1 | 31469.0049 | 11303.0383 | 51001.3843 | ARCH | 194
4.2 | 3 | ITEM | Project | ARCH | งานผิวพื้น |  | 2AL บานเปิดเดี่ยว/บานติดตาย วงกบอะลูมิเนียมสี Grey Sahara | ชุด | 1 | 36564.2537 | 13911.4317 | 60187.2073 | ARCH | 197
4.3 | 3 | ITEM | Project | ARCH | งานผิวพื้น |  | 3AL บานเปิดเดี่ยว/บานติดตาย วงกบอะลูมิเนียมสี Grey Sahara | ชุด | 1 | 37821.705 | 15986.9276 | 64161.4136 | ARCH | 199
4.4 | 3 | ITEM | Project | ARCH | งานผิวพื้น |  | 4AL บานเปิดเดี่ยว วงกบอะลูมิเนียมสี Grey Sahara ลูกฟักกระจกเทมเปอร์ | ชุด | 1 | 13602.9121 | 7128.6739 | 24720.3431 | ARCH | 203
4.5 | 3 | ITEM | Project | ARCH | งานผิวพื้น |  | 5AL บานเลื่อน วงกบอะลูมิเนียมสี Grey Sahara ลูกฟัก Laminate Glass Clear - LOW E | ชุด | 1 | 166577.2413 | 25733.344 | 229311.1419 | ARCH | 206
4.6 | 3 | ITEM | Project | ARCH | งานผิวพื้น |  | 6AL บานเปิดเดี่ยว วงกบอะลูมิเนียมสี Grey Sahara ลูกฟักกระจก Laminated | ชุด | 3 | 51424.6171 | 19661.1162 | 84762.6285 | ARCH | 208
4.7 | 3 | ITEM | Project | ARCH | งานผิวพื้น |  | 7AL บานเปิดเดี่ยว/บานติดตาย วงกบอะลูมิเนียมสี Grey Sahara | ชุด | 1 | 73035.0166 | 26598.1339 | 118802.5687 | ARCH | 210
4.8 | 3 | ITEM | Project | ARCH | งานผิวพื้น |  | 8AL บานเปิดคู่ วงกบอะลูมิเนียมสี Grey Sahara ลูกฟักกระจกโฟลทใส | ชุด | 3 | 71408.2766 | 33207.9338 | 124744.3694 | ARCH | 212
4.9 | 3 | ITEM | Project | ARCH | งานผิวพื้น |  | 9AL บานเปิดเดี่ยว วงกบอะลูมิเนียมสี Grey Sahara ลูกฟักกระจกเทมเปอร์ | ชุด | 2 | 48203.8589 | 18342.8959 | 79350.3504 | ARCH | 214
4.1 | 3 | ITEM | Project | ARCH | งานผิวพื้น |  | 10A AL บานเปิดเดี่ยว/บานติดตาย วงกบอะลูมิเนียมสี Grey Sahara ลูกฟักกระจกโฟลทใส | ชุด | 1 | 44875.5863 | 15005.2742 | 71401.938 | ARCH | 216
4.11 | 3 | ITEM | Project | ARCH | งานผิวพื้น |  | 10B AL บานเปิดเดี่ยว/บานติดตาย วงกบอะลูมิเนียมสี Grey Sahara ลูกฟักกระจกโฟลทใส | ชุด | 1 | 44688.6046 | 15192.2558 | 71401.938 | ARCH | 218
4.12 | 3 | ITEM | Project | ARCH | งานผิวพื้น |  | 10C AL บานเปิดเดี่ยว/บานติดตาย วงกบอะลูมิเนียมสี Grey Sahara ลูกฟักกระจกโฟลทใส | ชุด | 1 | 44071.5653 | 14958.5288 | 70387.4842 | ARCH | 221
4.13 | 3 | ITEM | Project | ARCH | งานผิวพื้น |  | 11AL บานเปิดคู่/บานติดตาย วงกบอะลูมิเนียมสี Grey Sahara | ชุด | 1 | 54177.9213 | 21128.9219 | 89795.8798 | ARCH | 223
4.14 | 3 | ITEM | Project | ARCH | งานผิวพื้น |  | 12AL บานเปิดเดี่ยว วงกบอะลูมิเนียมสี Grey Sahara ลูกฟักกระจกเทมเปอร์ | ชุด | 1 | 16954.5574 | 8058.9074 | 29826.0554 | ARCH | 226
4.15 | 3 | ITEM | Project | ARCH | งานผิวพื้น |  | 13AL บานเปิดเดี่ยว/บานติดตาย วงกบอะลูมิเนียมสี Grey Sahara | ชุด | 1 | 27635.8819 | 11686.3506 | 46887.83 | ARCH | 228
4.16 | 3 | ITEM | Project | ARCH | งานผิวพื้น |  | 14AL บานเปิดเดี่ยว/บานติดตาย วงกบอะลูมิเนียมสี Grey Sahara | ชุด | 1 | 32114.0914 | 11873.3322 | 52450.6039 | ARCH | 230
4.17 | 3 | ITEM | Project | ARCH | งานผิวพื้น |  | 15AL บานเปิดเดี่ยว/บานติดตาย วงกบอะลูมิเนียมสี Grey Sahara | ชุด | 1 | 28187.4776 | 11499.369 | 47322.5959 | ARCH | 232
4.18 | 3 | ITEM | Project | ARCH | งานผิวพื้น |  | 16AL บานเปิดเดี่ยว/บานติดตาย วงกบอะลูมิเนียมสี Grey Sahara | ชุด | 1 | 104401.1816 | 27065.588 | 156760.976 | ARCH | 234
4.19 | 3 | ITEM | Project | ARCH | งานผิวพื้น |  | 17AL บานเปิดเดี่ยว/บานติดตาย วงกบอะลูมิเนียมสี Grey Sahara | ชุด | 2 | 54177.9213 | 21858.1501 | 90665.4116 | ARCH | 236
4.2 | 3 | ITEM | Project | ARCH | งานผิวพื้น |  | 18AL บานเปิดคู่/บานติดตาย วงกบอะลูมิเนียมสี Grey Sahara | ชุด | 2 | 172808.4034 | 77653.4624 | 298650.7288 | ARCH | 238
4.21 | 3 | ITEM | Project | ARCH | งานผิวพื้น |  | 19AL บานเปิดเดี่ยว/บานติดตาย วงกบอะลูมิเนียมสี Grey Sahara | ชุด | 1 | 227177.9809 | 115096.5297 | 408128.1264 | ARCH | 240
4.22 | 3 | ITEM | Project | ARCH | งานผิวพื้น |  | 20AL บานเปิดคู่/บานติดตาย วงกบอะลูมิเนียมสี Grey Sahara | ชุด | 1 | 86165.8002 | 31515.7503 | 140323.4807 | ARCH | 242
4.23 | 3 | ITEM | Project | ARCH | งานผิวพื้น |  | 21AL บานเปิดเดี่ยว/บานติดตาย วงกบอะลูมิเนียมสี Grey Sahara | ชุด | 1 | 46535.048 | 15650.3607 | 74149.8814 | ARCH | 244
4.24 | 3 | ITEM | Project | ARCH | งานผิวพื้น |  | 22AL บานเปิดเดี่ยว/บานติดตาย วงกบอะลูมิเนียมสี Grey Sahara | ชุด | 1 | 46535.048 | 15650.3607 | 74149.8814 | ARCH | 246
4.25 | 3 | ITEM | Project | ARCH | งานผิวพื้น |  | 23AL บานเปิดเดี่ยว/บานติดตาย วงกบอะลูมิเนียมสี Grey Sahara | ชุด | 1 | 192530.2887 | 71090.4079 | 314341.3186 | ARCH | 249
4.26 | 3 | ITEM | Project | ARCH | งานผิวพื้น |  | 24AL บานเปิดเดี่ยว/บานติดตาย วงกบอะลูมิเนียมสี Grey Sahara | ชุด | 1 | 84364.2323 | 25289.2627 | 130750.8275 | ARCH | 251
4.27 | 3 | ITEM | Project | ARCH | งานผิวพื้น |  | 25AL บานเปิดคู่/บานติดตาย วงกบอะลูมิเนียมสี Grey Sahara | ชุด | 1 | 82767.4094 | 30150.7845 | 134643.6544 | ARCH | 253
4.28 | 3 | ITEM | Project | ARCH | งานผิวพื้น |  | 26AL บานเปิดเดี่ยว/บานติดตาย วงกบอะลูมิเนียมสี Grey Sahara | ชุด | 1 | 74998.3235 | 26345.7088 | 120842.6241 | ARCH | 255
4.29 | 3 | ITEM | Project | ARCH | งานผิวพื้น |  | 27AL บานเปิดเดี่ยว/บานติดตาย วงกบอะลูมิเนียมสี Grey Sahara | ชุด | 1 | 387173.4695 | 143083.0021 | 632277.8167 | ARCH | 257
4.3 | 3 | ITEM | Project | ARCH | งานผิวพื้น |  | 28AL บานเปิดเดี่ยว/บานติดตาย วงกบอะลูมิเนียมสี Grey Sahara | ชุด | 1 | 64228.1828 | 23812.108 | 104979.2427 | ARCH | 259
4.31 | 3 | ITEM | Project | ARCH | งานผิวพื้น |  | 29AL บานเปิดเดี่ยว/บานติดตาย วงกบอะลูมิเนียมสี Grey Sahara | ชุด | 1 | 118265.8679 | 45193.455 | 194908.8967 | ARCH | 261
4.32 | 3 | ITEM | Project | ARCH | งานผิวพื้น |  | 30AL บานเปิดคู่/บานติดตาย วงกบอะลูมิเนียมสี Grey Sahara | ชุด | 1 | 69370.1771 | 27336.7113 | 115313.2937 | ARCH | 263
4.33 | 3 | ITEM | Project | ARCH | งานผิวพื้น |  | 31AL บานเปิดเดี่ยว/บานติดตาย วงกบอะลูมิเนียมสี Grey Sahara | ชุด | 1 | 297487.7406 | 117882.5556 | 495287.5412 | ARCH | 265
4.34 | 3 | ITEM | Project | ARCH | งานผิวพื้น |  | 32AL บานเปิดเดี่ยว/บานติดตาย วงกบอะลูมิเนียมสี Grey Sahara | ชุด | 1 | 90125.1357 | 34152.191 | 148188.2843 | ARCH | 267
4.34 | 3 | ITEM | Project | ARCH | งานผิวพื้น |  | 33AAL บานจุดหมุน/บานติดตาย วงกบอะลูมิเนียมสี Grey Sahara | ชุด | 1 | 30964.1545 | 11181.5002 | 50254.4787 | ARCH | 269
1.107 | 3 | ITEM | Project | ARCH | งานผิวพื้น |  | - ช่องแสงกระจกโฟลทใส หนา 8 มม. ขนาด 1.675 x 0.70 และ 6.21 x 1.35 เมตร | ชุด | 1 | 18903.8407 | 6380.7474 | 30149.3429 | ARCH | 272
1.108 | 3 | ITEM | Project | ARCH | งานผิวพื้น |  | - ช่องแสงกระจกโฟลทใส หนา 8 มม. ขนาด 4.05 x 1.00 เมตร | ชุด | 1 | 10527.0646 | 3921.9393 | 17228.9922 | ARCH | 275
4.37 | 3 | ITEM | Project | ARCH | งานผิวพื้น |  | 35AAL บานจุดหมุน/บานเปิดเดี่ยว/บานติดตาย วงกบอะลูมิเนียมสี Grey Sahara | ชุด | 1 | 59787.3696 | 27682.6273 | 104299.2243 | ARCH | 277
1.110 | 3 | ITEM | Project | ARCH | งานผิวพื้น |  | - ช่องแสงกระจกโฟลทใส หนา 8 มม. ขนาด 13.445 x 1.35 เมตร | ชุด | 1 | 30945.4564 | 11181.5002 | 50232.183 | ARCH | 280
4.39 | 3 | ITEM | Project | ARCH | งานผิวพื้น |  | 35CAL บานจุดหมุน/บานติดตาย วงกบอะลูมิเนียมสี Grey Sahara | ชุด | 1 | 24270.2129 | 9769.7891 | 40589.2984 | ARCH | 281
4.4 | 3 | ITEM | Project | ARCH | งานผิวพื้น |  | 36AL บานเปิดคู่/บานติดตาย วงกบอะลูมิเนียมสี Grey Sahara | ชุด | 1 | 30085.341 | 17295.7989 | 56497.2711 | ARCH | 283
4.41 | 3 | ITEM | Project | ARCH | งานผิวพื้น |  | 37AAL บานเปิดเดี่ยว/บานติดตาย วงกบอะลูมิเนียมสี Grey Sahara | ชุด | 1 | 118247.1698 | 49316.3995 | 199802.8 | ARCH | 285
4.42 | 3 | ITEM | Project | ARCH | งานผิวพื้น |  | 37BAL บานติดตาย วงกบอะลูมิเนียมสี Grey Sahara ลูกฟักกระจกโฟลทใส | ชุด | 1 | 57356.6087 | 22484.5385 | 95202.5839 | ARCH | 287
4.43 | 3 | ITEM | Project | ARCH | งานผิวพื้น |  | 38A บานเปิดเดี่ยว/บานติดตาย วงกบอะลูมิเนียมสี Grey Sahara | ชุด | 1 | 209045.4393 | 91443.3561 | 358302.8396 | ARCH | 289
4.44 | 3 | ITEM | Project | ARCH | งานผิวพื้น |  | 38B บานเปิดเดี่ยว/บานติดตาย วงกบอะลูมิเนียมสี Grey Sahara | ชุด | 1 | 706603.5019 | 239542.1398 | 1128184.0632 | ARCH | 291
4.45 | 3 | ITEM | Project | ARCH | งานผิวพื้น |  | 39AL บานเปิดเดี่ยว/บานติดตาย วงกบอะลูมิเนียมสี Grey Sahara | ชุด | 1 | 284441.0988 | 114956.2935 | 476241.4505 | ARCH | 293
4.46 | 3 | ITEM | Project | ARCH | งานผิวพื้น |  | 40AL บานเปิดคู่/บานติดตาย วงกบอะลูมิเนียมสี Grey Sahara | ชุด | 1 | 31567.1702 | 17781.9511 | 58843.8922 | ARCH | 295
4.45 | 3 | ITEM | Project | ARCH | งานผิวพื้น |  | 42AL บานเปิดเดี่ยว/บานติดตาย วงกบอะลูมิเนียมสี Grey Sahara | ชุด | 1 | 18539.2266 | 10368.1302 | 34469.1323 | ARCH | 299
4.46 | 3 | ITEM | Project | ARCH | งานผิวพื้น |  | 43AL บานเปิดเดี่ยว/บานติดตาย วงกบอะลูมิเนียมสี Grey Sahara | ชุด | 1 | 116433.4482 | 46586.468 | 194384.948 | ARCH | 301
4.48 | 3 | ITEM | Project | ARCH | งานผิวพื้น |  | 1W บานเปิดเดี่ยว วงกบไม้สัก บานไม้สัก พร้อมลูกฟักไม้สัก ทำสีธรรมชาติ | ชุด | 2 | 25242.5173 | 2804.7241 | 33443.5307 | ARCH | 305
4.49 | 3 | ITEM | Project | ARCH | งานผิวพื้น |  | 2W บานเปิดเดี่ยว วงกบไม้สัก บานไม้สัก ทำสีธรรมชาติ ขนาด 0.90 x 2.00 ม. | ชุด | 1 | 7946.7184 | 934.908 | 10590.4514 | ARCH | 307
4.5 | 3 | ITEM | Project | ARCH | งานผิวพื้น |  | 1S บานเปิดเดี่ยว บานประตูเหล็กทนไฟ ลูกฟักกระจกกันไฟ วงกบเหล็ก | ชุด | 8 | 150108.836 | 7479.2644 | 187908.0509 | ARCH | 308
4.51 | 3 | ITEM | Project | ARCH | งานผิวพื้น |  | 2S บานเปิดเดี่ยว บานประตูเหล็ก วงกบเหล็ก ขนาด 0.70 x 1.80 ม. | ชุด | 4 | 34591.5977 | 3739.6322 | 45706.1586 | ARCH | 310
4.52 | 3 | ITEM | Project | ARCH | งานผิวพื้น |  | 3S บานเปิดคู่ บานประตูเหล็ก วงกบเหล็ก ขนาด 1.20 x 1.80 ม. | ชุด | 3 | 39294.1852 | 5609.4483 | 53543.0926 | ARCH | 311
4.53 | 3 | ITEM | Project | ARCH | งานผิวพื้น |  | 4S บานเปิดเดี่ยว บานประตูเหล็ก ลูกฟักเกล็ดเหล็ก วงกบเหล็ก ขนาด 0.70 x 2.20 ม. | ชุด | 6 | 69108.4028 | 5609.4483 | 89093.5657 | ARCH | 312
4.54 | 3 | ITEM | Project | ARCH | งานผิวพื้น |  | 5S บานเปิดเดี่ยว บานประตูเหล็ก ลูกฟักเกล็ดเหล็กและช่องแสงกระจกใส วงกบเหล็ก | ชุด | 4 | 48316.0479 | 3739.6322 | 62071.1929 | ARCH | 313
4.55 | 3 | ITEM | Project | ARCH | งานผิวพื้น |  | 6S บานม้วน Stainless Steel ขนาด 3.00 x 2.75 ม. | ชุด | 1 | 26364.4069 | 0 | 31436.9188 | ARCH | 315
4.56 | 3 | ITEM | Project | ARCH | งานผิวพื้น |  | 7S บานเปิดเดี่ยว บานประตูเหล็ก วงกบเหล็ก ขนาด 0.90 x 2.20 ม. | ชุด | 1 | 10283.9885 | 934.908 | 13377.4123 | ARCH | 316
4.57 | 3 | ITEM | Project | ARCH | งานผิวพื้น |  | 8S บานเปิดคู่ บานประตูเหล็ก วงกบเหล็ก ขนาด 1.40 x 2.20 ม. | ชุด | 2 | 49606.221 | 3739.6322 | 63609.5953 | ARCH | 317
4.58 | 3 | ITEM | Project | ARCH | งานผิวพื้น |  | 9S บานเปิดคู่ บานประตูเหล็ก ลูกฟักเกล็ดเหล็ก วงกบเหล็ก ขนาด 1.40 x 2.10 ม. | ชุด | 2 | 35732.1856 | 3739.6322 | 47066.1955 | ARCH | 318
4.59 | 3 | ITEM | Project | ARCH | งานผิวพื้น |  | 10S บานเปิดเดี่ยว บานประตูเหล็ก กรุผิวแผ่นลามิเนทลายโลหะ (ทั้ง 2 ด้าน) | ชุด | 6 | 66359.7732 | 5609.4483 | 85816.0997 | ARCH | 319
4.6 | 3 | ITEM | Project | ARCH | งานผิวพื้น |  | 11S บานเปิดเดี่ยว บานประตูเหล็ก กรุผิวแผ่นลามิเนทลายโลหะ (ทั้ง 2 ด้าน) | ชุด | 4 | 51232.961 | 3739.6322 | 65549.3201 | ARCH | 321
4.61 | 3 | ITEM | Project | ARCH | งานผิวพื้น |  | 12S บานเลื่อน บานประตูเหล็ก กรุผิวแผ่นลามิเนทลายโลหะ (ทั้ง 2 ด้าน) | ชุด | 1 | 16342.1927 | 934.908 | 20601.2149 | ARCH | 323
4.62 | 3 | ITEM | Project | ARCH | งานผิวพื้น |  | 13S บานเลื่อน บานประตูเหล็ก กรุผิวแผ่นลามิเนทลายโลหะ (ทั้ง 2 ด้าน) | ชุด | 2 | 38144.2483 | 1869.8161 | 47712.7704 | ARCH | 325
1.136 | 3 | ITEM | Project | ARCH | งานผิวพื้น |  | - HW1 | ชุด | 12 | 214280.9244 | 0 | 255508.5742 | ARCH | 329
1.137 | 3 | ITEM | Project | ARCH | งานผิวพื้น |  | - HW2 | ชุด | 11 | 224190.9497 | 0 | 267325.2884 | ARCH | 330
1.138 | 3 | ITEM | Project | ARCH | งานผิวพื้น |  | - HW3 | ชุด | 1 | 35713.4874 | 0 | 42584.7624 | ARCH | 331
1.139 | 3 | ITEM | Project | ARCH | งานผิวพื้น |  | - HW4 | ชุด | 8 | 316896.4316 | 0 | 377867.3051 | ARCH | 334
1.140 | 3 | ITEM | Project | ARCH | งานผิวพื้น |  | - HW5 | ชุด | 1 | 35713.4874 | 0 | 42584.7624 | ARCH | 335
1.141 | 3 | ITEM | Project | ARCH | งานผิวพื้น |  | - HW6 | ชุด | 4 | 163047.9634 | 0 | 194418.3916 | ARCH | 336
1.142 | 3 | ITEM | Project | ARCH | งานผิวพื้น |  | - HW7 | ชุด | 2 | 122285.9725 | 0 | 145813.7937 | ARCH | 337
1.143 | 3 | ITEM | Project | ARCH | งานผิวพื้น |  | - HW8 | ชุด | 3 | 244571.9451 | 0 | 291627.5873 | ARCH | 338
1.144 | 3 | ITEM | Project | ARCH | งานผิวพื้น |  | - HW9 | ชุด | 1 | 101904.9771 | 0 | 121511.4947 | ARCH | 339
1.145 | 3 | ITEM | Project | ARCH | งานผิวพื้น |  | - HW10 | ชุด | 1 | 121538.0461 | 0 | 144921.9662 | ARCH | 340
1.146 | 3 | ITEM | Project | ARCH | งานผิวพื้น |  | - HW11 | ชุด | 3 | 30347.1152 | 0 | 36185.9002 | ARCH | 341
1.147 | 3 | ITEM | Project | ARCH | งานผิวพื้น |  | - HW12 | ชุด | 3 | 56206.6718 | 0 | 67020.8354 | ARCH | 342
1.148 | 3 | ITEM | Project | ARCH | งานผิวพื้น |  | - HW13 | ชุด | 1 | 28673.6298 | 0 | 34190.4362 | ARCH | 343
1.149 | 3 | ITEM | Project | ARCH | งานผิวพื้น |  | - HW14 | ชุด | 1 | 69435.6207 | 0 | 82795.0341 | ARCH | 344
1.150 | 3 | ITEM | Project | ARCH | งานผิวพื้น |  | - HW15 | ชุด | 1 | 9620.2038 | 0 | 11471.131 | ARCH | 345
1.151 | 3 | ITEM | Project | ARCH | งานผิวพื้น |  | - HW16 | ชุด | 2 | 6506.96 | 0 | 7758.8991 | ARCH | 346
1.152 | 3 | ITEM | Project | ARCH | งานผิวพื้น |  | - HW17 | ชุด | 1 | 5113.947 | 0 | 6097.8704 | ARCH | 347
1.153 | 3 | ITEM | Project | ARCH | งานผิวพื้น |  | - HW18 | ชุด | 8 | 78158.3127 | 0 | 93195.9721 | ARCH | 348
1.154 | 3 | ITEM | Project | ARCH | งานผิวพื้น |  | - HW19 | ชุด | 4 | 1290.1731 | 0 | 1538.4024 | ARCH | 349
1.155 | 3 | ITEM | Project | ARCH | งานผิวพื้น |  | - HW20 | ชุด | 3 | 3576.0233 | 0 | 4264.0502 | ARCH | 350
1.156 | 3 | ITEM | Project | ARCH | งานผิวพื้น |  | - HW21 | ชุด | 13 | 66481.3112 | 0 | 79272.3155 | ARCH | 351
1.157 | 3 | ITEM | Project | ARCH | งานผิวพื้น |  | - HW22 | ชุด | 4 | 29430.9053 | 0 | 35093.4115 | ARCH | 352
1.158 | 3 | ITEM | Project | ARCH | งานผิวพื้น |  | - HW23 | ชุด | 8 | 114806.7082 | 0 | 136895.5188 | ARCH | 353
1.159 | 3 | ITEM | Project | ARCH | งานผิวพื้น |  | - HW24 | ชุด | 3 | 15089.4159 | 0 | 17992.6195 | ARCH | 354
5.1 | 3 | ITEM | Project | ARCH | งานผิวพื้น |  | AW1A บานติดตาย วงกบอะลูมิเนียมสี Grey Sahara ลูกฟักกระจก Heatstrengthen | ชุด | 1 | 52027.6328 | 14537.8201 | 79372.6461 | ARCH | 363
5.2 | 3 | ITEM | Project | ARCH | งานผิวพื้น |  | AW1B บานติดตาย วงกบอะลูมิเนียมสี Grey Sahara ลูกฟักกระจก Heatstrengthen | ชุด | 1 | 48792.851 | 13705.752 | 74523.3341 | ARCH | 365
5.3 | 3 | ITEM | Project | ARCH | งานผิวพื้น |  | AW1C บานติดตาย วงกบอะลูมิเนียมสี Grey Sahara ลูกฟักกระจก Heatstrengthen | ชุด | 1 | 49110.7197 | 13794.5682 | 75008.2653 | ARCH | 367
5.4 | 3 | ITEM | Project | ARCH | งานผิวพื้น |  | AW2 บานติดตาย วงกบอะลูมิเนียมสี Grey Sahara ลูกฟักกระจกโฟลท | ชุด | 1 | 9442.5713 | 2589.6953 | 14347.2747 | ARCH | 369
5.5 | 3 | ITEM | Project | ARCH | งานผิวพื้น |  | AW3 บานติดตาย วงกบอะลูมิเนียมสี Grey Sahara ลูกฟักกระจก Heatstrengthen | ชุด | 1 | 67762.1352 | 19287.153 | 103797.5713 | ARCH | 371
5.6 | 3 | ITEM | Project | ARCH | งานผิวพื้น |  | AW4A บานติดตาย วงกบอะลูมิเนียมสี Grey Sahara ลูกฟักกระจก Heatstrengthen | ชุด | 2 | 98875.8751 | 27748.0708 | 150986.3931 | ARCH | 373
5.7 | 3 | ITEM | Project | ARCH | งานผิวพื้น |  | AW4B บานติดตาย วงกบอะลูมิเนียมสี Grey Sahara ลูกฟักกระจก Heatstrengthen | ชุด | 1 | 48792.851 | 13705.752 | 74523.3341 | ARCH | 375
5.8 | 3 | ITEM | Project | ARCH | งานผิวพื้น |  | AW4C บานติดตาย วงกบอะลูมิเนียมสี Grey Sahara ลูกฟักกระจก Heatstrengthen | ชุด | 1 | 51317.1027 | 14364.8621 | 78319.1749 | ARCH | 377
5.9 | 3 | ITEM | Project | ARCH | งานผิวพื้น |  | AW5 บานติดตาย วงกบอะลูมิเนียมสี Grey Sahara ลูกฟักกระจก Laminated LOW - E | ชุด | 3 | 26504.6431 | 7460.5662 | 40500.1156 | ARCH | 379
5.1 | 3 | ITEM | Project | ARCH | งานผิวพื้น |  | AW6 บานติดตาย วงกบอะลูมิเนียมสี Grey Sahara ลูกฟักกระจก Heatstrengthen | ชุด | 3 | 41958.6731 | 11106.7076 | 63275.16 | ARCH | 381
5.11 | 3 | ITEM | Project | ARCH | งานผิวพื้น |  | AW7A บานติดตาย วงกบอะลูมิเนียมสี Grey Sahara ลูกฟักกระจกโฟลท ขนาด 2.96x2.10 ม. | ชุด | 1 | 13518.7704 | 5067.2016 | 22161.913 | ARCH | 383
5.12 | 3 | ITEM | Project | ARCH | งานผิวพื้น |  | AW7B บานติดตาย วงกบอะลูมิเนียมสี Grey Sahara ลูกฟักกระจกโฟลท ขนาด 2.98x2.10 ม. | ชุด | 1 | 13556.1667 | 5085.8998 | 22228.8 | ARCH | 384
5.13 | 3 | ITEM | Project | ARCH | งานผิวพื้น |  | AW7C บานติดตาย วงกบอะลูมิเนียมสี Grey Sahara ลูกฟักกระจกโฟลท ขนาด 1.68x2.10 ม. | ชุด | 1 | 8900.3246 | 2804.7241 | 13957.1001 | ARCH | 385
5.14 | 3 | ITEM | Project | ARCH | งานผิวพื้น |  | AW7D บานติดตาย วงกบอะลูมิเนียมสี Grey Sahara ลูกฟักกระจกโฟลท ขนาด 0.865x2.10 ม. | ชุด | 1 | 6506.96 | 8545.0595 | 17948.0281 | ARCH | 386
5.15 | 3 | ITEM | Project | ARCH | งานผิวพื้น |  | AW8 บานติดตาย วงกบอะลูมิเนียมสี Grey Sahara ลูกฟักกระจก Heatstrengthen | ชุด | 1 | 28421.2046 | 8152.3982 | 43610.364 | ARCH | 387
5.16 | 3 | ITEM | Project | ARCH | งานผิวพื้น |  | AW9 บานติดตาย วงกบอะลูมิเนียมสี Grey Sahara ลูกฟักกระจก Heatstrengthen | ชุด | 1 | 26111.9818 | 7572.7552 | 40165.6803 | ARCH | 389
5.17 | 3 | ITEM | Project | ARCH | งานผิวพื้น |  | AW10A บานติดตาย วงกบอะลูมิเนียมสี Grey Sahara ลูกฟักกระจก Heatstrengthen | ชุด | 1 | 22250.8115 | 6656.5453 | 34469.1323 | ARCH | 391
5.18 | 3 | ITEM | Project | ARCH | งานผิวพื้น |  | AW10B บานติดตาย วงกบอะลูมิเนียมสี Grey Sahara ลูกฟักกระจก Heatstrengthen | ชุด | 1 | 22250.8115 | 6656.5453 | 34469.1323 | ARCH | 393
5.19 | 3 | ITEM | Project | ARCH | งานผิวพื้น |  | AW10C บานติดตาย วงกบอะลูมิเนียมสี Grey Sahara ลูกฟักกระจก Heatstrengthen | ชุด | 2 | 45511.3237 | 13556.1667 | 70432.0756 | ARCH | 395
5.2 | 3 | ITEM | Project | ARCH | งานผิวพื้น |  | AW10D บานติดตาย วงกบอะลูมิเนียมสี Grey Sahara ลูกฟักกระจก Heatstrengthen | ชุด | 1 | 24793.7614 | 7282.9337 | 38248.2512 | ARCH | 397
5.21 | 3 | ITEM | Project | ARCH | งานผิวพื้น |  | AW11 บานติดตาย วงกบอะลูมิเนียมสี Grey Sahara ลูกฟักกระจก Heatstrengthen | ชุด | 1 | 49007.8798 | 13743.1483 | 74824.3259 | ARCH | 399
5.22 | 3 | ITEM | Project | ARCH | งานผิวพื้น |  | AW12 บานติดตาย วงกบอะลูมิเนียมสี Grey Sahara ลูกฟักกระจก Heatstrengthen | ชุด | 1 | 44969.0771 | 12639.9568 | 68693.012 | ARCH | 401
5.23 | 3 | ITEM | Project | ARCH | งานผิวพื้น |  | AW13 บานติดตาย วงกบอะลูมิเนียมสี Grey Sahara ลูกฟักกระจก Heatstrengthen | ชุด | 1 | 43660.2058 | 12864.3347 | 67399.8621 | ARCH | 403
5.24 | 3 | ITEM | Project | ARCH | งานผิวพื้น |  | AW14 บานติดตาย วงกบอะลูมิเนียมสี Grey Sahara ลูกฟักกระจก Heatstrengthen | ชุด | 1 | 41790.3897 | 11854.634 | 63966.3263 | ARCH | 405
5.26 | 3 | ITEM | Project | ARCH | งานผิวพื้น |  | AW16A บานติดตาย วงกบอะลูมิเนียมสี Grey Sahara ลูกฟักกระจก Heatstrengthen | ชุด | 1 | 34124.1437 | 9938.0725 | 52539.7867 | ARCH | 408
5.27 | 3 | ITEM | Project | ARCH | งานผิวพื้น |  | AW16B บานติดตาย วงกบอะลูมิเนียมสี Grey Sahara ลูกฟักกระจก Heatstrengthen | ชุด | 1 | 33048.9995 | 7666.246 | 48548.8587 | ARCH | 410
5.28 | 3 | ITEM | Project | ARCH | งานผิวพื้น |  | AW17A บานติดตาย วงกบอะลูมิเนียมสี Grey Sahara | ชุด | 3 | 106495.3756 | 30851.9656 | 163772.9696 | ARCH | 412
5.29 | 3 | ITEM | Project | ARCH | งานผิวพื้น |  | AW17B บานติดตาย วงกบอะลูมิเนียมสี Grey Sahara | ชุด | 3 | 125020.5786 | 35479.7604 | 191380.6042 | ARCH | 414
5.3 | 3 | ITEM | Project | ARCH | งานผิวพื้น |  | AW17C บานติดตาย วงกบอะลูมิเนียมสี Grey Sahara | ชุด | 3 | 141105.6715 | 39546.6104 | 215409.781 | ARCH | 417
5.31 | 3 | ITEM | Project | ARCH | งานผิวพื้น |  | AW18A บานติดตาย วงกบอะลูมิเนียมสี Grey Sahara | ชุด | 2 | 89938.1541 | 25279.9136 | 137386.0239 | ARCH | 419
5.32 | 3 | ITEM | Project | ARCH | งานผิวพื้น |  | AW18B บานติดตาย วงกบอะลูมิเนียมสี Grey Sahara | ชุด | 2 | 89938.1541 | 25279.9136 | 137386.0239 | ARCH | 421
5.33 | 3 | ITEM | Project | ARCH | งานผิวพื้น |  | AW19A บานติดตาย วงกบอะลูมิเนียมสี Grey Sahara | ชุด | 3 | 127923.4681 | 36265.0831 | 195778.4285 | ARCH | 423
5.34 | 3 | ITEM | Project | ARCH | งานผิวพื้น |  | AW19B บานติดตาย วงกบอะลูมิเนียมสี Grey Sahara | ชุด | 3 | 138160.7112 | 38873.4766 | 211095.5655 | ARCH | 425
5.35 | 3 | ITEM | Project | ARCH | งานผิวพื้น |  | AW19C บานติดตาย วงกบอะลูมิเนียมสี Grey Sahara | ชุด | 1 | 31366.165 | 8984.4663 | 48114.0928 | ARCH | 427
5.36 | 3 | ITEM | Project | ARCH | งานผิวพื้น |  | AW20 บานกระทุ้ง /บานติดตาย วงกบอะลูมิเนียมสี Grey Sahara | ชุด | 2 | 215963.7589 | 39827.0828 | 305004.9996 | ARCH | 429
5.37 | 3 | ITEM | Project | ARCH | งานผิวพื้น |  | AW21A บานติดตาย วงกบอะลูมิเนียมสี Grey Sahara ลูกฟักกระจกโฟลท | ชุด | 1 | 24050.5095 | 7479.2644 | 37596.1024 | ARCH | 431
5.38 | 3 | ITEM | Project | ARCH | งานผิวพื้น |  | AW21B บานติดตาย วงกบอะลูมิเนียมสี Grey Sahara ลูกฟักกระจกโฟลท | ชุด | 1 | 26083.9345 | 8115.0018 | 40778.8117 | ARCH | 433
5.39 | 3 | ITEM | Project | ARCH | งานผิวพื้น |  | AW22 บานติดตาย วงกบอะลูมิเนียมสี Grey Sahara ลูกฟักกระจกโฟลท | ชุด | 1 | 28888.6587 | 8862.9283 | 45014.9923 | ARCH | 435
5.4 | 3 | ITEM | Project | ARCH | งานผิวพื้น |  | AW23 บานติดตาย วงกบอะลูมิเนียมสี Grey Sahara ลูกฟักกระจก Laminated Glass | ชุด | 1 | 7708.3168 | 2253.1284 | 11878.0273 | ARCH | 437
5.41 | 3 | ITEM | Project | ARCH | งานผิวพื้น |  | งานประตู - หน้าต่างไม้ จัดทำใหม่ (18 ชุด) | งาน | 1 | 336566.8969 | 0 | 401322.3679 | ARCH | 439
5.42 | 3 | ITEM | Project | ARCH | งานผิวพื้น |  | งานประตู - หน้าต่างไม้ จัดทำบางส่วน (16 ชุด) | งาน | 1 | 224377.9313 | 0 | 267548.2453 | ARCH | 440
5.43 | 3 | ITEM | Project | ARCH | งานผิวพื้น |  | งานประตู - หน้าต่างไม้ ซ่อมแซมให้อยู่ในสภาพเดิม ( 184 ชุด) | งาน | 1 | 1720230.8065 | 0 | 2051203.2136 | ARCH | 441
6.1 | 3 | ITEM | Project | ARCH | งานผิวพื้น |  | ผนังห้องน้ำสำเร็จรูป | ชุด | 34 | 441837.543 | 23840.1552 | 555274.0873 | ARCH | 447
6.2 | 3 | ITEM | Project | ARCH | งานผิวพื้น |  | อ่างล้างหน้าฝังชนิดใต้เคาน์เตอร์ พร้อมก๊อกและอุปกรณ์ครบชุด | ชุด | 33 | 290085.6061 | 14963.2033 | 363740.2003 | ARCH | 448
6.3 | 3 | ITEM | Project | ARCH | งานผิวพื้น |  | อ่างล้างหน้าชนิดแขวน พร้อมก๊อกและอุปกรณ์ครบชุด (ห้องน้ำผู้พิการ -1T03 , 2T03 ,3T03) | ชุด | 3 | 39174.9844 | 1360.2912 | 48334.2627 | ARCH | 449
6.4 | 3 | ITEM | Project | ARCH | งานผิวพื้น |  | อ่างล้างหน้าชนิดฝังครึ่งเคาน์เตอร์ พร้อมก๊อกและอุปกรณ์ครบชุด (ห้องน้ำ 2T04 ,3T04) | ชุด | 2 | 19647.0926 | 906.8608 | 24508.5341 | ARCH | 450
6.5 | 3 | ITEM | Project | ARCH | งานผิวพื้น |  | อ่างล้างหน้าชนิดแขวน พร้อมก๊อกและอุปกรณ์ครบชุด (ห้องศาสนา) | ชุด | 1 | 13058.3281 | 453.4304 | 16111.4209 | ARCH | 451
6.6 | 3 | ITEM | Project | ARCH | งานผิวพื้น |  | โถสุขภัณฑ์แบบฟลัชวาล์ว พร้อมฟลัชวาล์วอุปกรณ์ครบชุด | ชุด | 34 | 236812.2083 | 14304.0931 | 299431.0778 | ARCH | 452
6.7 | 3 | ITEM | Project | ARCH | งานผิวพื้น |  | โถสุขภัณฑ์แบบแทงก์ พร้อมอุปกรณ์ครบชุด (ห้องน้ำผู้พิการ -1T03 , 2T03 ,3T03) | ชุด | 3 | 17221.0062 | 1262.1259 | 22039.2867 | ARCH | 453
6.8 | 3 | ITEM | Project | ARCH | งานผิวพื้น |  | โถสุขภัณฑ์แบบแทงก์ พร้อมอุปกรณ์ครบชุด (ห้องน้ำ -3T04) | ชุด | 1 | 7077.2539 | 420.7086 | 8940.5705 | ARCH | 454
6.9 | 3 | ITEM | Project | ARCH | งานผิวพื้น |  | โถปัสสาวะชาย พร้อมฟลัชวาล์วและอุปกรณ์ครบชุด | ชุด | 18 | 216580.7982 | 8161.7473 | 267983.0112 | ARCH | 455
6.1 | 3 | ITEM | Project | ARCH | งานผิวพื้น |  | สายชำระ | ชุด | 38 | 18118.518 | 1243.4277 | 23087.184 | ARCH | 456
6.11 | 3 | ITEM | Project | ARCH | งานผิวพื้น |  | ที่กั้นโถปัสสาวะ | ชุด | 16 | 26925.3518 | 2542.9499 | 35138.0029 | ARCH | 457
6.12 | 3 | ITEM | Project | ARCH | งานผิวพื้น |  | ก๊อกฝักบัว | ชุด | 2 | 3907.9156 | 130.8871 | 4815.8684 | ARCH | 458
6.13 | 3 | ITEM | Project | ARCH | งานผิวพื้น |  | ฝักบัวก้านแข็ง | ชุด | 2 | 1832.4198 | 130.8871 | 2341.0471 | ARCH | 459
6.14 | 3 | ITEM | Project | ARCH | งานผิวพื้น |  | ที่ใส่สบู่ | ชุด | 2 | 1608.0418 | 130.8871 | 2073.4989 | ARCH | 460
6.15 | 3 | ITEM | Project | ARCH | งานผิวพื้น |  | ราวแขวนผ้า | ชุด | 2 | 3234.7818 | 243.0761 | 4146.9978 | ARCH | 461
6.16 | 3 | ITEM | Project | ARCH | งานผิวพื้น |  | GRABBAR | ชุด | 3 | 78812.7484 | 490.8267 | 94561.5829 | ARCH | 462
6.17 | 3 | ITEM | Project | ARCH | งานผิวพื้น |  | ก๊อกติดผนังก้านปัด | ชุด | 3 | 3134.2792 | 70.1181 | 3820.9234 | ARCH | 463
6.18 | 3 | ITEM | Project | ARCH | งานผิวพื้น |  | ก๊อกติดผนัง | ชุด | 13 | 6927.6686 | 303.8451 | 8622.857 | ARCH | 464
6.19 | 3 | ITEM | Project | ARCH | งานผิวพื้น |  | ที่ใส่กระดาษชำระ | ชุด | 4 | 2384.0155 | 448.7559 | 3377.7966 | ARCH | 465
6.2 | 3 | ITEM | Project | ARCH | งานผิวพื้น |  | กระจกเงา ขนาด 600 x 1100 มม. (ตามแบบ IN510) | ชุด | 12 | 18511.1793 | 2243.7793 | 24748.2127 | ARCH | 466
6.21 | 3 | ITEM | Project | ARCH | งานผิวพื้น |  | กระจกเงา ขนาด 600 x 2000 มม. (ตามแบบ IN510) | ชุด | 9 | 25242.5173 | 3029.1021 | 33711.0789 | ARCH | 467
6.22000000000001 | 3 | ITEM | Project | ARCH | งานผิวพื้น |  | กระจกเงา ขนาด 600 x 1400 มม. (ตามแบบ IN510) | ชุด | 9 | 17669.7621 | 2103.5431 | 23577.6891 | ARCH | 468
6.23000000000001 | 3 | ITEM | Project | ARCH | งานผิวพื้น |  | กระจกเงา ขนาด 600 x 1500 มม. (ตามแบบ IN510) | ชุด | 2 | 4207.0862 | 504.8503 | 5618.5132 | ARCH | 469
6.24000000000001 | 3 | ITEM | Project | ARCH | งานผิวพื้น |  | เคาน์เตอร์อ่างล้างหน้ากรุหินสังเคราะห์ ขนาดกว้าง 600 มม. (ตามแบบ IN510) | เมตร | 36.4 | 102091.9587 | 20418.3917 | 146081.3419 | ARCH | 470
6.25 | 3 | ITEM | Project | ARCH | งานผิวพื้น |  | เคาน์เตอร์หลังโถปัสสาวะกรุหินสังเคราะห์ ขนาดกว้าง 205 มม. (ตามแบบ IN510) | เมตร | 16.1 | 15052.0196 | 3010.4039 | 21537.6337 | ARCH | 471
6.26 | 3 | ITEM | Project | ARCH | งานผิวพื้น |  | เคาน์เตอร์อ่างล้างหน้ากรุหินสังเคราะห์ ห้องน้ำ 6 | ชุด | 1 | 3739.6322 | 149.5853 | 4637.5029 | ARCH | 474
6.27 | 3 | ITEM | Project | ARCH | งานผิวพื้น |  | เคาน์เตอร์อ่างล้างหน้ากรุหินสังเคราะห์ ห้องน้ำ 7 | ชุด | 1 | 1869.8161 | 149.5853 | 2407.9342 | ARCH | 475
6.28 | 3 | ITEM | Project | ARCH | งานผิวพื้น |  | งานยาแนวซิลิโคนสุขภัณฑ์ | ชุด | 95 | 8881.6264 | 0 | 10590.4514 | ARCH | 476
1.230 | 3 | ITEM | Project | ARCH | งานผิวพื้น |  | - งานขั้นบันได ผิวกรุหินอ่อน | เมตร | 114 | 90166.2717 | 23447.4938 | 135473.054 | ARCH | 505
1.231 | 3 | ITEM | Project | ARCH | งานผิวพื้น |  | - งานชานพักบันได ผิวกรุหินอ่อน | ตร.ม. | 30 | 49924.0897 | 5805.779 | 66452.2954 | ARCH | 506
1.232 | 3 | ITEM | Project | ARCH | งานผิวพื้น |  | - งานราวบันได 1 | เมตร | 28 | 31412.9104 | 0 | 37456.7543 | ARCH | 507
1.233 | 3 | ITEM | Project | ARCH | งานผิวพื้น |  | - งานท้องบันได ค.ส.ล. สภาพสีเดิม ลงน้ำยาปกป้องผิว | ตร.ม. | 44 | 1645.4382 | 2468.1572 | 4905.0512 | ARCH | 508
1.234 | 3 | ITEM | Project | ARCH | งานผิวพื้น |  | - งานขั้นบันได ผิวหินขัด | เมตร | 85.5 | 9032.6141 | 14308.3002 | 27831.7062 | ARCH | 510
1.235 | 3 | ITEM | Project | ARCH | งานผิวพื้น |  | - งานชานพักบันได ผิวหินขัด | ตร.ม. | 43.6 | 9701.3538 | 6562.6805 | 19393.2346 | ARCH | 511
1.236 | 3 | ITEM | Project | ARCH | งานผิวพื้น |  | - งานราวบันไดเดิม ทำความสะอาดและทาสีอะครีลิค ชนิดภายใน | เมตร | 19.6 | 1099.4519 | 824.5889 | 2294.2262 | ARCH | 512
1.237 | 3 | ITEM | Project | ARCH | งานผิวพื้น |  | - งานท้องพื้นบันไดและข้างบันได ทาสีอะครีลิคชนิดภายใน | ตร.ม. | 31.4 | 880.6834 | 821.9712 | 2030.2453 | ARCH | 513
1.238 | 3 | ITEM | Project | ARCH | งานผิวพื้น |  | - งานขั้นบันได ผิวหินขัด | เมตร | 85.5 | 9032.6141 | 14308.3002 | 27831.7062 | ARCH | 515
1.239 | 3 | ITEM | Project | ARCH | งานผิวพื้น |  | - งานชานพักบันได ผิวหินขัด | ตร.ม. | 43.6 | 9701.3538 | 6562.6805 | 19393.2346 | ARCH | 516
1.240 | 3 | ITEM | Project | ARCH | งานผิวพื้น |  | - งานราวบันไดเดิม ทำความสะอาดและทาสีอะครีลิค ชนิดภายใน | เมตร | 19.6 | 1099.4519 | 824.5889 | 2294.2262 | ARCH | 517
1.241 | 3 | ITEM | Project | ARCH | งานผิวพื้น |  | - งานท้องพื้นบันไดและข้างบันได ทาสีอะครีลิคชนิดภายใน | ตร.ม. | 31.4 | 880.6834 | 821.9712 | 2030.2453 | ARCH | 518
1.242 | 3 | ITEM | Project | ARCH | งานผิวพื้น |  | - งานขั้นบันได ผิวหินขัด | เมตร | 85.5 | 9032.6141 | 14308.3002 | 27831.7062 | ARCH | 520
1.243 | 3 | ITEM | Project | ARCH | งานผิวพื้น |  | - งานชานพักบันได ผิวหินขัด | ตร.ม. | 43.6 | 9701.3538 | 6562.6805 | 19393.2346 | ARCH | 521
1.244 | 3 | ITEM | Project | ARCH | งานผิวพื้น |  | - งานราวบันไดเดิม ทำความสะอาดและทาสีอะครีลิค ชนิดภายใน | เมตร | 19.6 | 1099.4519 | 824.5889 | 2294.2262 | ARCH | 522
1.245 | 3 | ITEM | Project | ARCH | งานผิวพื้น |  | - งานท้องพื้นบันไดและข้างบันได ทาสีอะครีลิคชนิดภายใน | ตร.ม. | 29.4 | 824.5889 | 769.6163 | 1900.9303 | ARCH | 523
1.246 | 3 | ITEM | Project | ARCH | งานผิวพื้น |  | - งานขั้นบันได ผิวกรุหินอ่อน | เมตร | 114 | 90166.2717 | 23447.4938 | 135473.054 | ARCH | 525
1.247 | 3 | ITEM | Project | ARCH | งานผิวพื้น |  | - งานชานพักบันได ผิวกรุหินอ่อน | ตร.ม. | 30 | 49924.0897 | 5805.779 | 66452.2954 | ARCH | 526
1.248 | 3 | ITEM | Project | ARCH | งานผิวพื้น |  | - งานราวบันไดเดิม ทำความสะอาดและทาสีอะครีลิค ชนิดภายใน | เมตร | 30 | 1682.8345 | 1262.1259 | 3511.5707 | ARCH | 527
1.249 | 3 | ITEM | Project | ARCH | งานผิวพื้น |  | - งานท้องพื้นบันไดและข้างบันได ทาสีอะครีลิคชนิดภายใน | ตร.ม. | 42 | 1177.9841 | 1099.4519 | 2715.6147 | ARCH | 528
1.250 | 3 | ITEM | Project | ARCH | งานผิวพื้น |  | - Steel Plat Thk. 4 mm. | กก. | 120 | 2916.9131 | 1570.6455 | 5350.9649 | ARCH | 534
1.251 | 3 | ITEM | Project | ARCH | งานผิวพื้น |  | - งานราวกันตก Laminate Tempered Glass 6+6 mm. | เมตร | 13.2554 | 90156.0204 | 30547.71 | 143927.1282 | ARCH | 535
1.252 | 3 | ITEM | Project | ARCH | งานผิวพื้น |  | - พื้นปูทับด้วยแผ่นยางปูพื้นกันลื่นลายเหรียญสีเทา Round Dot - Anti Slip หนา 5 มม. | ตร.ม. | 20 | 9723.0437 | 2916.9131 | 15071.8845 | ARCH | 537
1.253 | 3 | ITEM | Project | ARCH | งานผิวพื้น |  | - Checkered Plate Thk. 4 mm. | ตร.ม. | 104.091 | 160570.5973 | 12164.4392 | 205969.2575 | ARCH | 538
1.254 | 3 | ITEM | Project | ARCH | งานผิวพื้น |  | - งานทำสีพ่นสีดำ โครงสร้างเหล็กทั้งหมด | ตร.ม. | 190 | 21315.9035 | 14210.6023 | 42361.8055 | ARCH | 539
1.255 | 3 | ITEM | Project | ARCH | งานผิวพื้น |  | - บันไดบริการ ตามแบบ IN410 | ชุด | 1 | 16828.3448 | 0 | 20066.1184 | ARCH | 541
1.256 | 3 | ITEM | Project | ARCH | งานผิวพื้น |  | - ฝาถังเก็บน้ำ - ประตูทางลงบริการ ตามแบบ IN410 | ชุด | 1 | 23372.7012 | 0 | 27869.6089 | ARCH | 542
1.257 | 3 | ITEM | Project | ARCH | งานผิวพื้น |  | - ผนังกระจก Laminated Glass Clear + LOW - E | ตร.ม. | 275 | 1671148.134 | 617039.311 | 2728434.7095 | ARCH | 545
1.258 | 3 | ITEM | Project | ARCH | งานผิวพื้น |  | - หลังคากระจก Laminated LOW - E 6 mm. + Air Space | ตร.ม. | 24.15 | 151272.7965 | 54187.2704 | 244990.5838 | ARCH | 547
1.259 | 3 | ITEM | Project | ARCH | งานผิวพื้น |  | - Aluminium Flashing Sheet Thk.1 mm. ( พับตามรูปแบบ ) | เมตร | 3.2 | 4487.5586 | 598.3412 | 6064.4269 | ARCH | 549
1.260 | 3 | ITEM | Project | ARCH | งานผิวพื้น |  | - Steel Flat Bar 50 x 6 mm. | กก. | 76.5846 | 1789.989 | 1002.3938 | 3329.6372 | ARCH | 550
1.261 | 3 | ITEM | Project | ARCH | งานผิวพื้น |  | - Aluminium เคลือบสี ขนาด 100 x 0.6 มม. @ 100 มม. | ตร.ม. | 95.2 | 97903.5707 | 17800.6492 | 137965.7118 | ARCH | 551
1.262 | 3 | ITEM | Project | ARCH | งานผิวพื้น |  | - งานทำสีพ่นสีดำ โครงสร้างเหล็กทั้งหมด | ตร.ม. | 120.66 | 13536.7206 | 9024.4804 | 26901.9761 | ARCH | 552
1.263 | 3 | ITEM | Project | ARCH | งานผิวพื้น |  | - Metal Sheet รุ่น Klip - Lock 700 Hi - Strength | ตร.ม. | 775.8 | 326385.7483 | 72530.1663 | 475667.3365 | ARCH | 561
1.264 | 3 | ITEM | Project | ARCH | งานผิวพื้น |  | - แผ่นหลังคาไฟเบอร์กลาสโปร่งแสง ผลิตจากเรซินเกรดสูง เสริมกำลังด้วยใยแก้ว | ตร.ม. | 86.376 | 92866.6601 | 8075.3617 | 120363.2668 | ARCH | 562
1.265 | 3 | ITEM | Project | ARCH | งานผิวพื้น |  | - SKYLIGHT กระจก LOW - E 6 mm. + Air Space + Clear Glass 5 + 5 mm. | ตร.ม. | 216 | 1379251.1436 | 484656.3316 | 2222523.2734 | ARCH | 564
1.266 | 3 | ITEM | Project | ARCH | งานผิวพื้น |  | - Flashing หลังคาครอบบน | เมตร | 67 | 15659.7098 | 3131.942 | 22407.1655 | ARCH | 565
1.267 | 3 | ITEM | Project | ARCH | งานผิวพื้น |  | - Flashing หลังคาครอบชายคาล่าง | เมตร | 67 | 15659.7098 | 3131.942 | 22407.1655 | ARCH | 566
1.268 | 3 | ITEM | Project | ARCH | งานผิวพื้น |  | - Flashing หลังคาครอบชนผนัง | เมตร | 20.8 | 4861.5218 | 972.3044 | 6956.2544 | ARCH | 567
1.269 | 3 | ITEM | Project | ARCH | งานผิวพื้น |  | - ทางเดินบริการ ตะแกรงเหล็กฉีก รุ่น XS-22 | เมตร | 140.4 | 43316.1596 | 3281.5272 | 55563.0818 | ARCH | 573
1.270 | 3 | ITEM | Project | ARCH | งานผิวพื้น |  | - เเผ่นโพลีเเอททีลีน สำหรับงานกันซึมหนา 2 มม. | ตร.ม. | 160 | 134626.7588 | 0 | 160528.9472 | ARCH | 580
1.271 | 3 | ITEM | Project | ARCH | งานผิวพื้น |  | - ฉนวนกันความร้อนหนา 50 มม. | ตร.ม. | 160 | 23933.646 | 2991.7058 | 32105.7894 | ARCH | 581
1.272 | 3 | ITEM | Project | ARCH | งานผิวพื้น |  | - แผ่นไฟเบอร์ซีเมนต์หนา 12 มม. | ตร.ม. | 160 | 24083.2313 | 7224.9694 | 37331.8985 | ARCH | 582
1.273 | 3 | ITEM | Project | ARCH | งานผิวพื้น |  | - ไม้อัด HMR หนา 9 มม. ทาสีอะครีลิค | ตร.ม. | 115.6 | 17292.0592 | 5403.7685 | 27062.505 | ARCH | 583
1.274 | 3 | ITEM | Project | ARCH | งานผิวพื้น |  | - Steel Plate Thk. 9 mm. ( ประกอบตามรูปแบบ ) | กก | 668.43 | 16122.9511 | 6249.2059 | 26676.56 | ARCH | 590
1.275 | 3 | ITEM | Project | ARCH | งานผิวพื้น |  | - Steel Square Tube 50 x 50 x 3.2 mm. | กก | 251.1 | 6396.9446 | 2347.5541 | 10426.9403 | ARCH | 591
1.276 | 3 | ITEM | Project | ARCH | งานผิวพื้น |  | - กระจก Laminated Low - E 5 + 5 mm. + 0.76 PVB | ตร.ม. | 55.8 | 378217.0504 | 128072.1185 | 603699.205 | ARCH | 592
1.277 | 3 | ITEM | Project | ARCH | งานผิวพื้น |  | - Steel Plate Thk. 2 mm. ทำสีพ่น | กก | 246.4 | 5874.2142 | 2303.6134 | 9751.2417 | ARCH | 594
1.278 | 3 | ITEM | Project | ARCH | งานผิวพื้น |  | - Steel Plate Thk. 2 mm. ทำสีพ่น ปรับมุมตามแบบ | กก | 124.8 | 2975.2514 | 1166.7652 | 4938.9406 | ARCH | 595
1.279 | 3 | ITEM | Project | ARCH | งานผิวพื้น |  | - งานทำสีพ่น สีน้ำมันอัลคิด โครงสร้างเหล็กทั้งหมด | ตร.ม. | 44.38 | 4978.9463 | 3319.2975 | 9894.8259 | ARCH | 596
1.280 | 3 | ITEM | Project | ARCH | งานผิวพื้น |  | - Steel Plate Thk. 9 mm. ( ประกอบตามรูปแบบ ) | กก | 668.43 | 16122.9511 | 6249.2059 | 26676.56 | ARCH | 598
1.281 | 3 | ITEM | Project | ARCH | งานผิวพื้น |  | - Steel Square Tube 50 x 50 x 3.2 mm. | กก | 251.1 | 6396.9446 | 2347.5541 | 10426.9403 | ARCH | 599
1.282 | 3 | ITEM | Project | ARCH | งานผิวพื้น |  | - กระจก Laminated Low - E 5 + 5 mm. + 0.76 PVB | ตร.ม. | 55.8 | 378217.0504 | 128072.1185 | 603699.205 | ARCH | 600
1.283 | 3 | ITEM | Project | ARCH | งานผิวพื้น |  | - Steel Plate Thk. 2 mm. ทำสีพ่น | กก | 292.6 | 6975.6294 | 2735.5409 | 11579.5995 | ARCH | 602
1.284 | 3 | ITEM | Project | ARCH | งานผิวพื้น |  | - Steel Plate Thk. 2 mm. ทำสีพ่น ปรับมุมตามแบบ | กก | 101.4 | 2417.3917 | 947.9968 | 4012.8892 | ARCH | 603
1.285 | 3 | ITEM | Project | ARCH | งานผิวพื้น |  | - งานทำสีพ่น สีน้ำมันอัลคิด โครงสร้างเหล็กทั้งหมด | ตร.ม. | 45.82 | 5140.4984 | 3426.9989 | 10215.8838 | ARCH | 604
1.286 | 3 | ITEM | Project | ARCH | งานผิวพื้น |  | - Steel Plate Thk. 9 mm. ( ประกอบตามรูปแบบ ) | กก | 668.43 | 16122.9511 | 6249.2059 | 26676.56 | ARCH | 606
1.287 | 3 | ITEM | Project | ARCH | งานผิวพื้น |  | - Steel Square Tube 50 x 50 x 3.2 mm. | กก | 251.1 | 6396.9446 | 2347.5541 | 10426.9403 | ARCH | 607
1.288 | 3 | ITEM | Project | ARCH | งานผิวพื้น |  | - กระจก Laminated Low - E 5 + 5 mm. + 0.76 PVB | ตร.ม. | 55.8 | 378217.0504 | 128072.1185 | 603699.205 | ARCH | 608
1.289 | 3 | ITEM | Project | ARCH | งานผิวพื้น |  | - Steel Plate Thk. 2 mm. ทำสีพ่น | กก | 261.8 | 6241.3526 | 2447.5893 | 10360.6943 | ARCH | 610
1.290 | 3 | ITEM | Project | ARCH | งานผิวพื้น |  | - Steel Plate Thk. 2 mm. ทำสีพ่น ปรับมุมตามแบบ | กก | 117 | 2789.2982 | 1093.8424 | 4630.2568 | ARCH | 611
1.291 | 3 | ITEM | Project | ARCH | งานผิวพื้น |  | - งานทำสีพ่น สีน้ำมันอัลคิด โครงสร้างเหล็กทั้งหมด | ตร.ม. | 44.86 | 5032.797 | 3355.198 | 10001.8452 | ARCH | 612
1.292 | 3 | ITEM | Project | ARCH | งานผิวพื้น |  | - Steel Square Tube 50 x 50 x 3.2 mm. | กก | 772.2 | 19672.3244 | 7219.3599 | 32065.6444 | ARCH | 616
1.293 | 3 | ITEM | Project | ARCH | งานผิวพื้น |  | - Steel Rectangular Tube 125 x 75 x 3.2 mm. | กก | 2879.8 | 73366.9963 | 26923.4819 | 119586.3662 | ARCH | 617
1.294 | 3 | ITEM | Project | ARCH | งานผิวพื้น |  | - Steel Square Tube 125 x 125 x 3.2 mm. | กก | 120 | 3104.7628 | 1121.8897 | 5039.8604 | ARCH | 618
1.295 | 3 | ITEM | Project | ARCH | งานผิวพื้น |  | - Steel Plate Thk. 2 mm. ทำสีพ่น ปรับมุมตามแบบ การติดตั้งเสนออนุุมัติ | กก | 153.075 | 3649.3318 | 1431.1105 | 6057.9193 | ARCH | 619
1.296 | 3 | ITEM | Project | ARCH | งานผิวพื้น |  | - งานทาสีน้ำมันอัลคิด โครงสร้างเหล็กทั้งหมดยกเว้น Steel Plate Thk. 2 mm. | ตร.ม. | 160.1 | 9729.1206 | 8980.7267 | 22309.6219 | ARCH | 620
1.297 | 3 | ITEM | Project | ARCH | งานผิวพื้น |  | - งานทำสีพ่น Steel Plate Thk. 2 mm. ทั้งหมด | ตร.ม. | 169.85 | 19055.2958 | 12703.5305 | 37869.2245 | ARCH | 621
1.298 | 3 | ITEM | Project | ARCH | งานผิวพื้น |  | - ฉนวนใยแก้ว หนา 75 mm. พร้อมแผ่นอลูมินั่มฟรอยด์ ความหนาแน่น 32 kg./m³ | ตร.ม. | 775.8 | 81233.7862 | 14506.0333 | 114160.1608 | ARCH | 623
1.299 | 3 | ITEM | Project | ARCH | งานผิวพื้น |  | - ตะแกรงลวดสำหรับรองรับฉนวนใยแก้ว ( เสนอผู้ควบคุมงานอนุมัติ ) | ตร.ม. | 775.8 | 36265.0831 | 14506.0333 | 60539.4792 | ARCH | 625
1.300 | 3 | ITEM | Project | ARCH | งานผิวพื้น |  | - Polythyrene Foam หนา 25 มม. | ตร.ม. | 350 | 91620.9886 | 8180.4454 | 119003.2299 | ARCH | 627
1.301 | 3 | ITEM | Project | ARCH | งานผิวพื้น |  | - แผ่น Polyvinylcoride หนาไม่น้อยกว่า 1.5 มม. ติดตั้งตามมาตรฐานของผู้ผลิต | ตร.ม. | 265 | 222975.5692 | 24775.0632 | 295417.8541 | ARCH | 629
1.302 | 3 | ITEM | Project | ARCH | งานผิวพื้น |  | - งานกันซึม ประเภท Arcylic Modified Urethane Coating | ตร.ม. | 770 | 215963.7589 | 0 | 257515.1861 | ARCH | 631
1.303 | 3 | ITEM | Project | ARCH | งานผิวพื้น |  | - งานระบบกันซึมระบบ Crystalize ก่อนที่จะทำผิว Finishing ตามแบบระบุ | ตร.ม. | 40 | 4487.5586 | 3253.48 | 9230.4145 | ARCH | 634
1.304 | 3 | ITEM | Project | ARCH | งานผิวพื้น |  | - งานกันซึมพื้นและผนังภายนอกชั้นใต้ดิน LIQUID SHEET MEMBRANE (LIFT PIT) | งาน | 1 | 2804.7241 | 0 | 3344.3531 | ARCH | 635

## BUILT-IN
WBS Code | WBS Level | Node Type | WBS-1 | WBS-2 | WBS-3 | WBS-4 | Description | Unit | Qty | Material | Labor | Amount | Source Sheet | Source Row
1.1 | 3 | ITEM | Project | BUILT-IN |  |  | - ผนังโครงไม้จ๊อยท์ตะแบก ขนาด 25 x 45 มม. @500 มม. | ตร.ม. | 11 | 9769.7891 | 2930.9367 | 15144.3455 | BUILT-IN | 65
1.2 | 3 | ITEM | Project | BUILT-IN |  |  | - ผนังโครงไม้จ๊อยท์ตะแบก ขนาด 25 x 45 มม. @500 มม. | ตร.ม. | 3 | 2664.4879 | 799.3464 | 4130.276 | BUILT-IN | 67
1.3 | 3 | ITEM | Project | BUILT-IN |  |  | - โครงสร้างเหล็ก Steel Square Tube 50x50x2.3 @500 mm. | ตร.ม. | 9 | 7152.0466 | 2145.614 | 11086.5304 | BUILT-IN | 69
1.4 | 3 | ITEM | Project | BUILT-IN |  |  | BF.T 06 โต๊ะ (ตามแบบ IN1008) ขนาด กว้าง 1.00xยาว 4.90xสูง 1.00 ม. | ชุด | 1 | 68715.7415 | 0 | 81936.6501 | BUILT-IN | 72
1.5 | 3 | ITEM | Project | BUILT-IN |  |  | BF.SC00 ตู้เก็บของ (ตามแบบ IN1008) | ชุด | 1 | 11218.8966 | 0 | 13377.4123 | BUILT-IN | 73
1.6 | 3 | ITEM | Project | BUILT-IN |  |  | BF.C 01 เก้าอี้พักรอ LOBBY | ชุด | 1 | 144630.2749 | 0 | 172457.1398 | BUILT-IN | 74
1.7 | 3 | ITEM | Project | BUILT-IN |  |  | P4.2 ผนังกรุผิวไม้อัดยางหนา 4 มม. และแผ่นลามิเนทลายโลหะ ( ดูแบบขยายผนัง ) | ตร.ม. | 64 | 98726.2898 | 29617.8869 | 153037.5963 | BUILT-IN | 79
1.8 | 3 | ITEM | Project | BUILT-IN |  |  | P4.3 ผนังกรุผิวไม้อัดยางหนา 4 มม. และแผ่นไม้วีเนียร์ ( ดูแบบขยายผนัง ) | ตร.ม. | 25 | 19866.796 | 5960.0388 | 30795.9178 | BUILT-IN | 80
1.9 | 3 | ITEM | Project | BUILT-IN |  |  | P5.2 งานกรุผิวไม้อัดยางหนา 4 มม. และแผ่นลามิเนทลายโลหะ ( ดูแบบขยายผนัง ) | ตร.ม. | 15 | 23138.9742 | 6941.6922 | 35868.1866 | BUILT-IN | 81
1.10 | 3 | ITEM | Project | BUILT-IN |  |  | ผนังเลื่อนกั้นห้อง (Operable Wall) กว้าง 5.95 เมตร สูง 3.00 เมตร ผิวกรุลามิเนท | ชุด | 1 | 186981.6094 | 0 | 222956.871 | BUILT-IN | 82
1.11 | 3 | ITEM | Project | BUILT-IN |  |  | P4.2 ผนังกรุผิวไม้อัดยางหนา 4 มม. และแผ่นลามิเนทลายโลหะ ( ดูแบบขยายผนัง ) | ตร.ม. | 58 | 89470.7001 | 26841.21 | 138690.3216 | BUILT-IN | 84
1.12 | 3 | ITEM | Project | BUILT-IN |  |  | C3.2 ฝ้าเพดานกรุไม้อัดสัก หนา 4 มม. โครงคร่าวไม้ 1''x 2'' # 300 x 300 มม. | ตร.ม. | 30 | 23840.1552 | 8414.1724 | 38460.0603 | BUILT-IN | 88
1.13 | 3 | ITEM | Project | BUILT-IN |  |  | BF.T 01 เคาน์เตอร์สำนักงาน 1 กรุหินสังเคราะห์ ขนาด กว้าง 1.20xยาว 3.65 x 1.00 เมตร | เมตร | 3.65 | 117728.2958 | 0 | 140379.2199 | BUILT-IN | 100
1.14 | 3 | ITEM | Project | BUILT-IN |  |  | BF.R 05 ตู้เอกสาร (ตามแบบ IN1032) กว้าง 0.40xยาว 3.10xสูง 2.20 เมตร | เมตร | 3.1 | 49269.6541 | 0 | 58749.1355 | BUILT-IN | 105
1.15 | 3 | ITEM | Project | BUILT-IN |  |  | ตู้เอกสาร (ตามแบบ IN1032) กว้าง 0.60xยาว 1.562xสูง 1.00 เมตร | เมตร | 1.562 | 14603.2637 | 0 | 17412.9316 | BUILT-IN | 106
1.16 | 3 | ITEM | Project | BUILT-IN |  |  | BF.P 01 เคาน์เตอร์เตรียมอาหารพร้อมตู้แขวน ขนาด 0.60 x 2.20 x 0.85 ม. | เมตร | 2.2 | 37022.3587 | 0 | 44145.4605 | BUILT-IN | 111
1.17 | 3 | ITEM | Project | BUILT-IN |  |  | พร้อมตู้ลอยเหนือเคาน์เตอร์ ขนาด 0.35 x 2.20 x 0.75 ม. | เมตร | 2.2 | 20567.977 | 0 | 24525.2558 | BUILT-IN | 112
1.18 | 3 | ITEM | Project | BUILT-IN |  |  | - Pantry Sink | ชุด | 1 | 6076.9023 | 0 | 7246.0983 | BUILT-IN | 113
1.19 | 3 | ITEM | Project | BUILT-IN |  |  | - ก๊อกอ่างซิงค์ พร้อมอุปกรณ์ประกอบครบชุด | ชุด | 1 | 2337.2701 | 0 | 2786.9609 | BUILT-IN | 114
1.20 | 3 | ITEM | Project | BUILT-IN |  |  | P5.1 ผนังกรุผิวไม้อัดสักหนา 4 มม. และแผ่นไม้วีเนียร์ ( ดูแบบขยายผนัง ) | ตร.ม. | 6 | 4768.031 | 1430.4093 | 7391.0203 | BUILT-IN | 119
1.21 | 3 | ITEM | Project | BUILT-IN |  |  | - ผนังกรุผิวไม้อัดยางหนา 4 มม. ทับหน้าด้วยไม้สัก ขนาด 20 x 20 มม. ทำสีธรรมชาติ | ตร.ม. | 25 | 31553.1466 | 10517.7155 | 50165.296 | BUILT-IN | 121
1.22 | 3 | ITEM | Project | BUILT-IN |  |  | - ผนังกรุผิวไม้อัดยางหนา 4 มม. ทับหน้าด้วยไม้วีเนียร์ | ตร.ม. | 10 | 7946.7184 | 2384.0155 | 12318.3671 | BUILT-IN | 122
1.23 | 3 | ITEM | Project | BUILT-IN |  |  | - Top ไม้สักหนา 25 มม. ทำสีธรรมชาติ | เมตร | 10 | 4674.5402 | 934.908 | 6688.7061 | BUILT-IN | 123
1.24 | 3 | ITEM | Project | BUILT-IN |  |  | P5.6 ผนังกรุผิวไม้อัดยางหนา 4 มม.และแผ่นลามิเนทสีเรียบโครงคร่าวประกอบขึ้นจากไม้จ๊อย | ตร.ม. | 8 | 7479.2644 | 2243.7793 | 11593.7573 | BUILT-IN | 124
1.25 | 3 | ITEM | Project | BUILT-IN |  |  | BF.T 02 โต๊ะประชุม ขนาดกว้าง 0.80 /1.00 ยาว 15.6 ม. | เมตร | 15.6 | 94799.676 | 0 | 113039.1336 | BUILT-IN | 126
1.26 | 3 | ITEM | Project | BUILT-IN |  |  | BF.R 06 ตู้เอกสารสูง (ตามแบบ IN1033) กว้าง 0.45xยาว 1.725xสูง 2.20 เมตร | เมตร | 1.725 | 27416.1785 | 0 | 32691.0512 | BUILT-IN | 131
1.27 | 3 | ITEM | Project | BUILT-IN |  |  | ตู้เอกสารเตี้ย (ตามแบบ IN1033) กว้าง 0.50xยาว 3.10xสูง 1.00 เมตร | เมตร | 3.1 | 28982.1495 | 0 | 34558.315 | BUILT-IN | 132
1.28 | 3 | ITEM | Project | BUILT-IN |  |  | BF.R 11 ชุดตู้เก็บเอกสาร (ตามแบบ IN1042) ขนาดกว้าง 0.45xยาว 5.375 xสูง 1.85 ม. | เมตร | 5.375 | 50251.3075 | 0 | 59919.6591 | BUILT-IN | 137
1.29 | 3 | ITEM | Project | BUILT-IN |  |  | พร้อมที่นั่ง (ด้านหลัง) (ตามแบบ IN1042) ขนาดกว้าง 0.50xยาว 5.375 xสูง 0.45 ม. | เมตร | 5.375 | 37688.4806 | 0 | 44939.7443 | BUILT-IN | 138
1.30 | 3 | ITEM | Project | BUILT-IN |  |  | BF.R.13 ตู้เอกสาร (ตามแบบ IN1038) กว้าง 0.40xยาว 6.00xสูง 2.70 เมตร | เมตร | 6 | 112188.9656 | 0 | 133774.1226 | BUILT-IN | 143
1.31 | 3 | ITEM | Project | BUILT-IN |  |  | BF.R 07 ตู้เอกสารสูง (ตามแบบ IN1034) กว้าง 0.40xยาว3.44xสูง 2.70 เมตร | เมตร | 3.44 | 64321.6736 | 0 | 76697.1636 | BUILT-IN | 149
1.32 | 3 | ITEM | Project | BUILT-IN |  |  | ตู้เอกสารเตี้ย (ตามแบบ IN1034) กว้าง 0.55xยาว 3.70xสูง 1.00 เมตร | เมตร | 3.7 | 34591.5977 | 0 | 41247.0211 | BUILT-IN | 150
1.33 | 3 | ITEM | Project | BUILT-IN |  |  | P5.1 ผนังกรุผิวไม้อัดสักหนา 4 มม. และแผ่นไม้วีเนียร์ ( ดูแบบขยายผนัง ) | ตร.ม. | 28 | 22250.8115 | 6675.2435 | 34491.428 | BUILT-IN | 155
1.34 | 3 | ITEM | Project | BUILT-IN |  |  | - ผนังกรุผิวไม้อัดยางหนา 4 มม. ทับหน้าด้วยไม้สัก ขนาด 20 x 20 มม. ทำสีธรรมชาติ | ตร.ม. | 20 | 25242.5173 | 8414.1724 | 40132.2368 | BUILT-IN | 157
1.35 | 3 | ITEM | Project | BUILT-IN |  |  | - ผนังกรุผิวไม้อัดยางหนา 4 มม. ทับหน้าด้วยไม้วีเนียร์ | ตร.ม. | 10 | 7946.7184 | 2384.0155 | 12318.3671 | BUILT-IN | 158
1.36 | 3 | ITEM | Project | BUILT-IN |  |  | - Top ไม้สักหนา 25 มม. ทำสีธรรมชาติ | เมตร | 10 | 4674.5402 | 934.908 | 6688.7061 | BUILT-IN | 159
1.37 | 3 | ITEM | Project | BUILT-IN |  |  | BF.T 03 โต๊ะประชุม ขนาดกว้าง 0.80 /1.00 xยาว 15.6 ม.xสูง 0.75 ม. | เมตร | 15.6 | 262522.1796 | 0 | 313031.447 | BUILT-IN | 162
1.38 | 3 | ITEM | Project | BUILT-IN |  |  | P5.2 ผนังกรุผิวไม้อัดยางหนา 4 มม. และแผ่นลามิเนทลายโลหะ ( ดูแบบขยายผนัง ) | ตร.ม. | 25 | 38564.9569 | 11569.4871 | 59780.311 | BUILT-IN | 167
1.39 | 3 | ITEM | Project | BUILT-IN |  |  | - ผนังกรุผิวไม้อัดยางหนา 4 มม. ทับหน้าด้วยไม้สัก ขนาด 20 x 20 มม. ทำสีธรรมชาติ | ตร.ม. | 16 | 20194.0138 | 6731.3379 | 32105.7894 | BUILT-IN | 173
1.40 | 3 | ITEM | Project | BUILT-IN |  |  | - ผนังกรุผิวไม้อัดยางหนา 4 มม. ทับหน้าด้วยไม้วีเนียร์ | ตร.ม. | 3 | 2384.0155 | 715.2047 | 3695.5101 | BUILT-IN | 174
1.41 | 3 | ITEM | Project | BUILT-IN |  |  | - Top ไม้สักหนา 25 มม. ทำสีธรรมชาติ | เมตร | 5 | 2337.2701 | 467.454 | 3344.3531 | BUILT-IN | 175
1.42 | 3 | ITEM | Project | BUILT-IN |  |  | P5.6 งานกรุผิวไม้อัดยางหนา 4 มม. และแผ่นลามิเนทสีเรียบ ( ดูแบบขยายผนัง ) | ตร.ม. | 50 | 46745.4023 | 14023.6207 | 72460.9831 | BUILT-IN | 176
1.43 | 3 | ITEM | Project | BUILT-IN |  |  | - ผนังกรุผิวไม้อัดยางหนา 4 มม. ทับหน้าด้วยไม้สัก ขนาด 20 x 20 มม. ทำสีธรรมชาติ | ตร.ม. | 12 | 15145.5104 | 5048.5035 | 24079.3421 | BUILT-IN | 183
1.44 | 3 | ITEM | Project | BUILT-IN |  |  | - ผนังกรุผิวไม้อัดยางหนา 4 มม. ทับหน้าด้วยไม้วีเนียร์ | ตร.ม. | 3 | 2384.0155 | 715.2047 | 3695.5101 | BUILT-IN | 184
1.45 | 3 | ITEM | Project | BUILT-IN |  |  | - Top ไม้สักหนา 25 มม. ทำสีธรรมชาติ | เมตร | 4 | 1869.8161 | 373.9632 | 2675.4825 | BUILT-IN | 185
1.46 | 3 | ITEM | Project | BUILT-IN |  |  | P5.6 งานกรุผิวไม้อัดยางหนา 4 มม. และแผ่นลามิเนทสีเรียบ ( ดูแบบขยายผนัง ) | ตร.ม. | 23 | 21502.8851 | 6450.8655 | 33332.0522 | BUILT-IN | 186
1.47 | 3 | ITEM | Project | BUILT-IN |  |  | BF.R 11 ตู้ชั้นวางของด้านหน้า (ตามแบบ IN1042) ขนาดกว้าง 0.40xยาว 5.375 xสูง 1.85 ม. | เมตร | 5.375 | 50251.3075 | 0 | 59919.6591 | BUILT-IN | 192
1.48 | 3 | ITEM | Project | BUILT-IN |  |  | พร้อมที่นั่งด้านหลัง (ตามแบบ IN1042) ขนาดกว้าง 0.50xยาว 5.375 xสูง 0.45 ม. | เมตร | 5.375 | 37688.4806 | 0 | 44939.7443 | BUILT-IN | 193
1.49 | 3 | ITEM | Project | BUILT-IN |  |  | BF.R 14 ตู้เอกสาร (ตามแบบ IN1039) กว้าง 0.40-0.60xยาว 8.20xสูง 2.70ม. | เมตร | 8.2 | 153324.9197 | 0 | 182824.6343 | BUILT-IN | 198
1.50 | 3 | ITEM | Project | BUILT-IN |  |  | BF.R 08 ตู้เอกสารสูง (ตามแบบ IN1035) กว้าง 0.40xยาว3.50xสูง 2.70 เมตร | เมตร | 3.5 | 65443.5633 | 0 | 78034.9049 | BUILT-IN | 203
1.51 | 3 | ITEM | Project | BUILT-IN |  |  | ตู้เอกสารเตี้ย (ตามแบบ IN1035) กว้าง 0.55xยาว 1.475xสูง 1.00 เมตร | เมตร | 2.95 | 27579.7874 | 0 | 32886.1385 | BUILT-IN | 204
1.52 | 3 | ITEM | Project | BUILT-IN |  |  | - งานผนังกรุด้วยผ้าเขียว กรีนสกรีน | งาน | 1 | 7946.7184 | 0 | 9475.667 | BUILT-IN | 208
1.53 | 3 | ITEM | Project | BUILT-IN |  |  | BF.P 02 ชุดเตรียมอาหารพร้อมตู้แขวน ขนาดกว้าง 0.60xยาว 5.550xสูง 0.85 ม. | เมตร | 5.55 | 93397.3139 | 0 | 111366.9571 | BUILT-IN | 213
1.54 | 3 | ITEM | Project | BUILT-IN |  |  | พร้อมตู้แขวน ขนาดกว้าง 0.35xยาว 3.925xสูง 0.80 ม. | เมตร | 3.925 | 47703.6831 | 0 | 56881.8717 | BUILT-IN | 214
1.55 | 3 | ITEM | Project | BUILT-IN |  |  | - Pantry Sink | ชุด | 1 | 5609.4483 | 0 | 6688.7061 | BUILT-IN | 215
1.56 | 3 | ITEM | Project | BUILT-IN |  |  | - ก๊อกอ่างซิงค์ พร้อมอุปกรณ์ประกอบครบชุด | ชุด | 1 | 1869.8161 | 0 | 2229.5687 | BUILT-IN | 216
1.57 | 3 | ITEM | Project | BUILT-IN |  |  | BF.P 03 ชุดเตรียมอาหาร (ตามแบบ IN1030) ขนาดกว้าง 0.60xยาว 2.00xสูง 0.85 ม. | เมตร | 2 | 33656.6897 | 0 | 40132.2368 | BUILT-IN | 217
1.58 | 3 | ITEM | Project | BUILT-IN |  |  | BF.R 12 ชุดตู้พร้อมชั้นวางของ (ตามแบบ IN1043) ขนาดกว้าง 0.45 xยาว 4.50 xสูง 2.00 เมตร | เมตร | 4.5 | 58899.207 | 0 | 70231.4144 | BUILT-IN | 222
1.59 | 3 | ITEM | Project | BUILT-IN |  |  | ตู้พร้อมชั้นวางของ (ตามแบบ IN1043) ขนาดกว้าง 0.45 xยาว 4.50 xสูง 2.00 เมตร | เมตร | 4.5 | 50485.0345 | 0 | 60198.3552 | BUILT-IN | 223
1.60 | 3 | ITEM | Project | BUILT-IN |  |  | BF.R15-1 ตู้เอกสาร (ตามแบบ IN1040) ขนาดกว้าง 0.40xยาว 3.65xสูง 2.90 ม. | เมตร | 3.65 | 51186.2156 | 0 | 61034.4434 | BUILT-IN | 228
1.61 | 3 | ITEM | Project | BUILT-IN |  |  | BF.R15-2 ตู้เอกสาร (ตามแบบ IN1040) ขนาดกว้าง 0.40xยาว 3.65xสูง 2.90 ม. | เมตร | 3.65 | 40948.9725 | 0 | 48827.5548 | BUILT-IN | 229
1.62 | 3 | ITEM | Project | BUILT-IN |  |  | BF.R15-3 ตู้เอกสาร (ตามแบบ IN1040) ขนาดกว้าง 0.35xยาว 5.00xสูง 2.90 ม. | เมตร | 5 | 70118.1035 | 0 | 83608.8266 | BUILT-IN | 230
1.63 | 3 | ITEM | Project | BUILT-IN |  |  | BF.R 09 ตู้เอกสารสูง (ตามแบบ IN1036) กว้าง 0.40xยาว 2.45xสูง 2.50 เมตร | เมตร | 2.45 | 45810.4943 | 0 | 54624.4334 | BUILT-IN | 235
1.64 | 3 | ITEM | Project | BUILT-IN |  |  | ตู้เอกสารเตี้ย (ตามแบบ IN1036) กว้าง 0.40xยาว 1.025xสูง 1.00 เมตร | เมตร | 1.025 | 9582.8075 | 0 | 11426.5396 | BUILT-IN | 236
1.65 | 3 | ITEM | Project | BUILT-IN |  |  | P5.6 ผนังกรุผิวไม้อัดยางหนา 4 มม.และแผ่นลามิเนทสีเรียบโครงคร่าวประกอบขึ้นจากไม้จ๊อย | ตร.ม. | 30 | 28047.2414 | 8414.1724 | 43476.5899 | BUILT-IN | 241
1.66 | 3 | ITEM | Project | BUILT-IN |  |  | BF.T 04 โต๊ะประชุม (ตามแบบ IN909-910) ขนาดกว้าง 0.90 /1.30 ยาว 24.5 ม. | เมตร | 24.5 | 430618.6464 | 0 | 513469.674 | BUILT-IN | 243
1.67 | 3 | ITEM | Project | BUILT-IN |  |  | BF.T 05 โต๊ะประชุม (ตามแบบ IN909-910) ขนาดกว้าง 0.50 ยาว 7.40 ม. | เมตร | 14.8 | 166039.6691 | 0 | 197985.7015 | BUILT-IN | 244
1.68 | 3 | ITEM | Project | BUILT-IN |  |  | - ตู้เก็บเอกสาร | เมตร | 7.75 | 57964.2989 | 0 | 69116.63 | BUILT-IN | 245
1.69 | 3 | ITEM | Project | BUILT-IN |  |  | BF.R 01 ตู้เอกสาร ห้องประธาน (ตามแบบ IN914-915) ขนาดกว้าง 0.55xยาว 3.90xสูง 2.17 ม. | เมตร | 3.6 | 117798.4139 | 0 | 140462.8288 | BUILT-IN | 250
1.70 | 3 | ITEM | Project | BUILT-IN |  |  | BF.R 02 ตู้เอกสาร ผู้อำนวยการ (ตามแบบ IN918-919) ขนาดกว้าง 0.55xยาว 4.255xสูง 2.17 ม. | เมตร | 4.255 | 139231.1809 | 0 | 166019.2601 | BUILT-IN | 251
1.71 | 3 | ITEM | Project | BUILT-IN |  |  | BF.T 07 โต๊ะทำงาน สำนักงาน 6 (ตามแบบ IN1047) ขนาดกว้าง 0.55xยาว 4.255xสูง 2.17 ม. | เมตร | 11.2 | 157064.5519 | 0 | 187283.7717 | BUILT-IN | 252
1.72 | 3 | ITEM | Project | BUILT-IN |  |  | BF.R 10 ตู้เอกสารสูง (ตามแบบ IN1037) กว้าง 0.40xยาว 1.55xสูง 2.20 เมตร | เมตร | 1.55 | 24634.827 | 0 | 29374.5678 | BUILT-IN | 257
1.73 | 3 | ITEM | Project | BUILT-IN |  |  | ตู้เอกสารเตี้ย (ตามแบบ IN1037) กว้าง 0.40xยาว 1.55xสูง1.00 เมตร | เมตร | 1.55 | 14491.0747 | 0 | 17279.1575 | BUILT-IN | 258
1.74 | 3 | ITEM | Project | BUILT-IN |  |  | BF.P 02 เคาน์เตอร์เตรียมอาหาร ขนาดกว้าง 0.60xยาว 5.550xสูง 0.85 ม. | เมตร | 5.55 | 93397.3139 | 0 | 111366.9571 | BUILT-IN | 263
1.75 | 3 | ITEM | Project | BUILT-IN |  |  | พร้อมตู้แขวน ขนาดกว้าง 0.35xยาว 3.925xสูง 0.80 ม. | เมตร | 3.925 | 51373.1972 | 0 | 61257.4003 | BUILT-IN | 264
1.76 | 3 | ITEM | Project | BUILT-IN |  |  | - Pantry Sink | ชุด | 1 | 5609.4483 | 0 | 6688.7061 | BUILT-IN | 265
1.77 | 3 | ITEM | Project | BUILT-IN |  |  | - ก๊อกอ่างซิงค์ พร้อมอุปกรณ์ประกอบครบชุด | ชุด | 1 | 1869.8161 | 0 | 2229.5687 | BUILT-IN | 266
1.78 | 3 | ITEM | Project | BUILT-IN |  |  | BF.P 03 ชุดเตรียมอาหาร (ตามแบบ IN1030) ขนาดกว้าง 0.60xยาว 2.00xสูง 0.85 ม. | เมตร | 2 | 33656.6897 | 0 | 40132.2368 | BUILT-IN | 267
1.79 | 3 | ITEM | Project | BUILT-IN |  |  | BF.P 04 เคาน์เตอร์เตรียมอาหาร ขนาด กว้าง 0.60xยาว 3.80xสูง 0.85 ม. | เมตร | 3.8 | 63947.7104 | 0 | 76251.2499 | BUILT-IN | 271
1.80 | 3 | ITEM | Project | BUILT-IN |  |  | พร้อมตู้แขวน ขนาด กว้าง 0.35xยาว 1.90xสูง 0.50 ม. | เมตร | 1.9 | 14210.6023 | 0 | 16944.7222 | BUILT-IN | 272
1.81 | 3 | ITEM | Project | BUILT-IN |  |  | - Pantry Sink | ชุด | 1 | 5609.4483 | 0 | 6688.7061 | BUILT-IN | 273
1.82 | 3 | ITEM | Project | BUILT-IN |  |  | - ก๊อกอ่างซิงค์ พร้อมอุปกรณ์ประกอบครบชุด | ชุด | 1 | 1869.8161 | 0 | 2229.5687 | BUILT-IN | 274
1.83 | 3 | ITEM | Project | BUILT-IN |  |  | P4.1 ผนังกรุผิวไม้อัดยางหนา 4 มม. และแผ่นลามิเนทลายไม้ ( ดูแบบขยายผนัง ) | ตร.ม. | 20 | 28047.2414 | 8414.1724 | 43476.5899 | BUILT-IN | 278
1.84 | 3 | ITEM | Project | BUILT-IN |  |  | - ผนังกระจกเงาหนา 5 มม. กรุบนแผ่นไม้อัดยางหนา 9 มม. โครงคร่าวไม้เนื้อแข็ง | ตร.ม. | 15 | 14023.6207 | 4908.2672 | 22574.3832 | BUILT-IN | 279
1.85 | 3 | ITEM | Project | BUILT-IN |  |  | - ผนังกรุผิวไม้อัดยางหนา 4 มม. ทำสีเดียวกับผนังฉาบปูนเรียบทาสี | ตร.ม. | 15 | 10517.7155 | 3155.3147 | 16303.7212 | BUILT-IN | 280
1.86 | 3 | ITEM | Project | BUILT-IN |  |  | BF.R 04 ชั้นหนังสือ ก 0.40xย 9.60x ส 2.875-3.65 ม.(ตามแบบ IN1023-1024) | เมตร | 9.6 | 314129.1038 | 0 | 374567.5434 | BUILT-IN | 282
1.87 | 3 | ITEM | Project | BUILT-IN |  |  | +ที่นั่งยก STEP ก 0.40xย 13.0xส 0.80 ม. (ตามแบบ IN1023-1024) | เมตร | 13 | 303845.1153 | 0 | 362304.9155 | BUILT-IN | 283
1.88 | 3 | ITEM | Project | BUILT-IN |  |  | BF.P 06 ชุดโต๊ะเตรียมอาหาร ขนาด 4.00x0.90x1.00 ม. | เมตร | 4 | 56094.4828 | 0 | 66887.0613 | BUILT-IN | 284
1.89 | 3 | ITEM | Project | BUILT-IN |  |  | BF.P 07 ชุดเคาน์เตอร์เตรียมอาหาร ขนาด 0.60x4.40 x 0.85 ม. | เมตร | 4.4 | 74044.7173 | 0 | 88290.9209 | BUILT-IN | 285
1.90 | 3 | ITEM | Project | BUILT-IN |  |  | ชุดตู้ลอยเหนือเคาน์เตอร์ ขนาด 0.35x4.40 x 0.80 ม. | เมตร | 4.4 | 57590.3357 | 0 | 68670.7163 | BUILT-IN | 286
1.91 | 3 | ITEM | Project | BUILT-IN |  |  | - Pantry Sink | ชุด | 1 | 7479.2644 | 0 | 8918.2748 | BUILT-IN | 287
1.92 | 3 | ITEM | Project | BUILT-IN |  |  | - ก๊อกอ่างซิงค์ พร้อมอุปกรณ์ประกอบครบชุด | ชุด | 1 | 1869.8161 | 0 | 2229.5687 | BUILT-IN | 288

## STR
WBS Code | WBS Level | Node Type | WBS-1 | WBS-2 | WBS-3 | WBS-4 | Description | Unit | Qty | Material | Labor | Amount | Source Sheet | Source Row
1.1 | 3 | ITEM | Project | STR | อาคารห้องน้ำและห้องเตรียมอาหาร |  | เสาเข็มเจาะระบบแห้งขนาด Dia. 0.35 x 21 ม. | ต้น | 34 | 365549.0464 | 0 | 435880.6829 | STR | 35
1.2 | 3 | ITEM | Project | STR | อาคารห้องน้ำและห้องเตรียมอาหาร |  | งานตัดหัวเข็ม | ต้น | 34 | 0 | 11125.4058 | 13265.9338 | STR | 36
1.3 | 3 | ITEM | Project | STR | อาคารห้องน้ำและห้องเตรียมอาหาร |  | งานปรับระดับขุดดินทำฐานราก/ถมกลับ | ลบ.ม. | 57.2 | 0 | 5989.3949 | 7141.7545 | STR | 38
1.4 | 3 | ITEM | Project | STR | อาคารห้องน้ำและห้องเตรียมอาหาร |  | งานถมทรายบดอัดรองฐานราก | ลบ.ม. | 3.3 | 1568.298 | 320.8604 | 2252.6325 | STR | 39
1.5 | 3 | ITEM | Project | STR | อาคารห้องน้ำและห้องเตรียมอาหาร |  | งานคอนกรีตหยาบรองฐานราก | ลบ.ม. | 3.3 | 7589.5835 | 1314.2937 | 10616.9832 | STR | 40
1.6 | 3 | ITEM | Project | STR | อาคารห้องน้ำและห้องเตรียมอาหาร |  | งานคอนกรีตโครงสร้าง (fc' 240 ksc, Cyl.) ผสมน้ำยากันซึม | ลบ.ม. | 16.8 | 33258.4189 | 8151.6502 | 49377.3664 | STR | 41
1.7 | 3 | ITEM | Project | STR | อาคารห้องน้ำและห้องเตรียมอาหาร |  | งานเหล็กเสริมคอนกรีต RB 9 (SR-24) | กก. | 36.9 | 676.1629 | 151.7917 | 987.253 | STR | 43
1.9 | 3 | ITEM | Project | STR | อาคารห้องน้ำและห้องเตรียมอาหาร |  | งานเหล็กเสริมคอนกรีต DB 16 (SD-40) | กก. | 1030.1 | 18779.4512 | 3466.9756 | 26526.6393 | STR | 45
1.1 | 3 | ITEM | Project | STR | อาคารห้องน้ำและห้องเตรียมอาหาร |  | ลวดผูกเหล็ก | กก. | 19.1 | 483.9178 | 0 | 577.0235 | STR | 46
1.10 | 3 | ITEM | Project | STR | อาคารห้องน้ำและห้องเตรียมอาหาร |  | - ไม้แบบ ค้ำยัน นั่งร้าน (อาคาร 3 ชั้น ใช้ 60%) | ตร.ม. | 29.46 | 6753.3943 | 0 | 8052.7474 | STR | 48
1.11 | 3 | ITEM | Project | STR | อาคารห้องน้ำและห้องเตรียมอาหาร |  | - ค่าแรงประกอบและติดตั้งไม้แบบหล่อคอนกรีต (ใช้ 100%) | ตร.ม. | 49.1 | 0 | 5554.3822 | 6623.0453 | STR | 49
1.12 | 3 | ITEM | Project | STR | อาคารห้องน้ำและห้องเตรียมอาหาร |  | - ไม้เคร่า (ใช้ 30% ของไม้แบบ 1 ตร.ม.) | ลบ.ฟ. | 8.84 | 2557.2286 | 0 | 3049.2393 | STR | 50
1.13 | 3 | ITEM | Project | STR | อาคารห้องน้ำและห้องเตรียมอาหาร |  | - ตะปู (ใช้ 25% ของไม้แบบ 1 ตร.ม.) | กก. | 7.37 | 160.9568 | 0 | 191.9248 | STR | 51
1.12 | 3 | ITEM | Project | STR | อาคารห้องน้ำและห้องเตรียมอาหาร |  | งานคอนกรีตโครงสร้าง (fc' 240 ksc, Cyl.) ผสมน้ำยากันซึม | ลบ.ม. | 0.4 | 791.8671 | 194.0869 | 1175.6516 | STR | 53
1.13 | 3 | ITEM | Project | STR | อาคารห้องน้ำและห้องเตรียมอาหาร |  | งานเหล็กเสริมคอนกรีต RB 9 (SR-24) | กก. | 64.2 | 1176.4135 | 264.0928 | 1717.6597 | STR | 55
1.15 | 3 | ITEM | Project | STR | อาคารห้องน้ำและห้องเตรียมอาหาร |  | งานเหล็กเสริมคอนกรีต DB 16 (SD-40) | กก. | 227.3 | 4143.8397 | 765.0166 | 5853.3202 | STR | 57
1.16 | 3 | ITEM | Project | STR | อาคารห้องน้ำและห้องเตรียมอาหาร |  | ลวดผูกเหล็ก | กก. | 5.2 | 131.7472 | 0 | 157.0954 | STR | 58
1.18 | 3 | ITEM | Project | STR | อาคารห้องน้ำและห้องเตรียมอาหาร |  | - ไม้แบบ ค้ำยัน นั่งร้าน (อาคาร 3 ชั้น ใช้ 60%) | ตร.ม. | 7.92 | 1815.5765 | 0 | 2164.8934 | STR | 60
1.19 | 3 | ITEM | Project | STR | อาคารห้องน้ำและห้องเตรียมอาหาร |  | - ค่าแรงประกอบและติดตั้งไม้แบบหล่อคอนกรีต (ใช้ 100%) | ตร.ม. | 13.2 | 0 | 1493.2351 | 1780.5336 | STR | 61
1.20 | 3 | ITEM | Project | STR | อาคารห้องน้ำและห้องเตรียมอาหาร |  | - ไม้เคร่า (ใช้ 30% ของไม้แบบ 1 ตร.ม.) | ลบ.ฟ. | 2.38 | 688.4846 | 0 | 820.949 | STR | 62
1.21 | 3 | ITEM | Project | STR | อาคารห้องน้ำและห้องเตรียมอาหาร |  | - ตะปู (ใช้ 25% ของไม้แบบ 1 ตร.ม.) | กก. | 1.98 | 43.2421 | 0 | 51.5619 | STR | 63
1.18 | 3 | ITEM | Project | STR | อาคารห้องน้ำและห้องเตรียมอาหาร |  | งานคอนกรีตโครงสร้าง (fc' 240 ksc, Cyl.) ผสมน้ำยากันซึม | ลบ.ม. | 10.8 | 21380.4121 | 5240.3466 | 31742.5927 | STR | 67
1.19 | 3 | ITEM | Project | STR | อาคารห้องน้ำและห้องเตรียมอาหาร |  | งานคอนกรีตหยาบรองท้องคาน (fc' 150 ksc, Cyl.) | ลบ.ม. | 2.2 | 3985.0456 | 1067.478 | 6024.6291 | STR | 68
1.2 | 3 | ITEM | Project | STR | อาคารห้องน้ำและห้องเตรียมอาหาร |  | งานเหล็กเสริมคอนกรีต RB 9 (SR-24) | กก. | 336.3 | 6162.4277 | 1383.4021 | 8997.6475 | STR | 70
1.22 | 3 | ITEM | Project | STR | อาคารห้องน้ำและห้องเตรียมอาหาร |  | งานเหล็กเสริมคอนกรีต DB 16 (SD-40) | กก. | 805.7 | 14688.4806 | 2711.7195 | 20747.9985 | STR | 72
1.23 | 3 | ITEM | Project | STR | อาคารห้องน้ำและห้องเตรียมอาหาร |  | ลวดผูกเหล็ก | กก. | 20.6 | 521.9218 | 0 | 622.3395 | STR | 73
1.27 | 3 | ITEM | Project | STR | อาคารห้องน้ำและห้องเตรียมอาหาร |  | - ไม้แบบ ค้ำยัน นั่งร้าน (อาคาร 3 ชั้น ใช้ 60%) | ตร.ม. | 59.16 | 13561.806 | 0 | 16171.0975 | STR | 75
1.28 | 3 | ITEM | Project | STR | อาคารห้องน้ำและห้องเตรียมอาหาร |  | - ค่าแรงประกอบและติดตั้งไม้แบบหล่อคอนกรีต (ใช้ 100%) | ตร.ม. | 98.6 | 0 | 11154.0139 | 13300.0462 | STR | 76
1.29 | 3 | ITEM | Project | STR | อาคารห้องน้ำและห้องเตรียมอาหาร |  | - ไม้เคร่า (ใช้ 30% ของไม้แบบ 1 ตร.ม.) | ลบ.ฟ. | 17.75 | 5134.7067 | 0 | 6122.6242 | STR | 77
1.30 | 3 | ITEM | Project | STR | อาคารห้องน้ำและห้องเตรียมอาหาร |  | - ตะปู (ใช้ 25% ของไม้แบบ 1 ตร.ม.) | กก. | 14.79 | 323.0055 | 0 | 385.1518 | STR | 78
1.25 | 3 | ITEM | Project | STR | อาคารห้องน้ำและห้องเตรียมอาหาร |  | งานคอนกรีตโครงสร้าง (fc' 240 ksc, Cyl.) ผสมน้ำยากันซึม | ลบ.ม. | 11.9 | 23558.0467 | 5774.0856 | 34975.6345 | STR | 80
1.27 | 3 | ITEM | Project | STR | อาคารห้องน้ำและห้องเตรียมอาหาร |  | งานเหล็กเสริมคอนกรีต DB 12 (SD-40) | กก. | 2565.1 | 47243.2128 | 8633.2775 | 66627.127 | STR | 83
1.29 | 3 | ITEM | Project | STR | อาคารห้องน้ำและห้องเตรียมอาหาร |  | ลวดผูกเหล็ก | กก. | 46.6 | 1180.658 | 0 | 1407.8166 | STR | 85
1.34 | 3 | ITEM | Project | STR | อาคารห้องน้ำและห้องเตรียมอาหาร |  | - ไม้แบบ ค้ำยัน นั่งร้าน (อาคาร 3 ชั้น ใช้ 60%) | ตร.ม. | 56.88 | 13039.1401 | 0 | 15547.8706 | STR | 87
1.35 | 3 | ITEM | Project | STR | อาคารห้องน้ำและห้องเตรียมอาหาร |  | - ค่าแรงประกอบและติดตั้งไม้แบบหล่อคอนกรีต (ใช้ 100%) | ตร.ม. | 94.8 | 0 | 10724.1432 | 12787.4684 | STR | 88
1.36 | 3 | ITEM | Project | STR | อาคารห้องน้ำและห้องเตรียมอาหาร |  | - ไม้เคร่า (ใช้ 30% ของไม้แบบ 1 ตร.ม.) | ลบ.ฟ. | 17.07 | 4937.9968 | 0 | 5888.0673 | STR | 89
1.37 | 3 | ITEM | Project | STR | อาคารห้องน้ำและห้องเตรียมอาหาร |  | - ตะปู (ใช้ 25% ของไม้แบบ 1 ตร.ม.) | กก. | 14.22 | 310.557 | 0 | 370.3082 | STR | 90
1.31 | 3 | ITEM | Project | STR | อาคารห้องน้ำและห้องเตรียมอาหาร |  | ทรายถมปรับระดับ | ลบ.ม. | 9.5 | 4514.7972 | 994.7422 | 6569.5747 | STR | 91
1.32 | 3 | ITEM | Project | STR | อาคารห้องน้ำและห้องเตรียมอาหาร |  | งานแผ่นพลาสติกปูรองหนา 0.2 มม. | ตร.ม. | 94.8 | 1063.5514 | 319.0654 | 1648.6323 | STR | 92
1.33 | 3 | ITEM | Project | STR | อาคารห้องน้ำและห้องเตรียมอาหาร |  | WF300x200x8x12 mm.-56.8 kg/m | กก. | 2249.3 | 66577.4553 | 29440.4414 | 114491.74 | STR | 94
1.34 | 3 | ITEM | Project | STR | อาคารห้องน้ำและห้องเตรียมอาหาร |  | Steel Plate 15 mm.Thk. | กก. | 93.3 | 2394.379 | 1221.1769 | 4311.1888 | STR | 96
1.35 | 3 | ITEM | Project | STR | อาคารห้องน้ำและห้องเตรียมอาหาร |  | M20 Anchor J-Bolt | ชุด | 48 | 4833.5494 | 1449.9302 | 7492.4211 | STR | 97
1.36 | 3 | ITEM | Project | STR | อาคารห้องน้ำและห้องเตรียมอาหาร |  | งานสีกันสนิม เหล็ก 1 ตัน ต่อ ทาสี 25 ตร.ม. | ตร.ม. | 58.6 | 1535.0928 | 1643.5683 | 3790.2356 | STR | 99
1.37 | 3 | ITEM | Project | STR | อาคารห้องน้ำและห้องเตรียมอาหาร |  | งานสีน้ำมัน เหล็ก 1 ตัน ต่อ ทาสี 25 ตร.ม. | ตร.ม. | 58.6 | 1770.671 | 1917.4964 | 4397.7708 | STR | 100
1.38 | 3 | ITEM | Project | STR | อาคารห้องน้ำและห้องเตรียมอาหาร |  | WF300x200x8x12 mm.-56.8 kg/m | กก. | 6216.8 | 184012.2367 | 81369.9089 | 316441.6704 | STR | 104
1.39 | 3 | ITEM | Project | STR | อาคารห้องน้ำและห้องเตรียมอาหาร |  | Steel Plate 12 mm.Thk. | กก. | 131.8 | 3076.8254 | 1725.0923 | 5725.8067 | STR | 105
1.4 | 3 | ITEM | Project | STR | อาคารห้องน้ำและห้องเตรียมอาหาร |  | งานคอนกรีตโครงสร้าง (fc' 240 ksc, Cyl.) | ลบ.ม. | 12.4 | 29063.2995 | 6016.6942 | 41829.3845 | STR | 107
1.43 | 3 | ITEM | Project | STR | อาคารห้องน้ำและห้องเตรียมอาหาร |  | งานเหล็กเสริมคอนกรีต DB 16 (SD-40) | กก. | 2806.2 | 51159.0097 | 9444.7403 | 72263.9115 | STR | 111
1.44 | 3 | ITEM | Project | STR | อาคารห้องน้ำและห้องเตรียมอาหาร |  | ลวดผูกเหล็ก | กก. | 51 | 1292.1364 | 0 | 1540.7435 | STR | 112
1.50 | 3 | ITEM | Project | STR | อาคารห้องน้ำและห้องเตรียมอาหาร |  | - ไม้แบบ ค้ำยัน นั่งร้าน (อาคาร 3 ชั้น ใช้ 60%) | ตร.ม. | 63.54 | 14565.8749 | 0 | 17368.3492 | STR | 114
1.51 | 3 | ITEM | Project | STR | อาคารห้องน้ำและห้องเตรียมอาหาร |  | - ค่าแรงประกอบและติดตั้งไม้แบบหล่อคอนกรีต (ใช้ 100%) | ตร.ม. | 105.9 | 0 | 11979.8182 | 14284.7352 | STR | 115
1.52 | 3 | ITEM | Project | STR | อาคารห้องน้ำและห้องเตรียมอาหาร |  | - ไม้เคร่า (ใช้ 30% ของไม้แบบ 1 ตร.ม.) | ลบ.ฟ. | 19.07 | 5516.5553 | 0 | 6577.9405 | STR | 116
1.53 | 3 | ITEM | Project | STR | อาคารห้องน้ำและห้องเตรียมอาหาร |  | - ตะปู (ใช้ 25% ของไม้แบบ 1 ตร.ม.) | กก. | 15.89 | 347.0289 | 0 | 413.7973 | STR | 117
1.46 | 3 | ITEM | Project | STR | อาคารห้องน้ำและห้องเตรียมอาหาร |  | WF300x200x8x12 mm.-56.8 kg/m | กก. | 2249.3 | 66577.4553 | 29440.4414 | 114491.74 | STR | 119
1.47 | 3 | ITEM | Project | STR | อาคารห้องน้ำและห้องเตรียมอาหาร |  | งานสีกันสนิม เหล็ก 1 ตัน ต่อ ทาสี 25 ตร.ม. | ตร.ม. | 214.9 | 5629.5469 | 6027.3522 | 13899.6865 | STR | 121
1.48 | 3 | ITEM | Project | STR | อาคารห้องน้ำและห้องเตรียมอาหาร |  | งานสีน้ำมัน เหล็ก 1 ตัน ต่อ ทาสี 25 ตร.ม. | ตร.ม. | 214.9 | 6493.4674 | 7031.9109 | 16127.6611 | STR | 122
1.49 | 3 | ITEM | Project | STR | อาคารห้องน้ำและห้องเตรียมอาหาร |  | WF300x200x8x12 mm.-56.8 kg/m | กก. | 6154.3 | 182162.2874 | 80551.8643 | 313260.3545 | STR | 126
1.5 | 3 | ITEM | Project | STR | อาคารห้องน้ำและห้องเตรียมอาหาร |  | Steel Plate 12 mm.Thk. | กก. | 131.8 | 3076.8254 | 1725.0923 | 5725.8067 | STR | 127
1.51 | 3 | ITEM | Project | STR | อาคารห้องน้ำและห้องเตรียมอาหาร |  | งานคอนกรีตโครงสร้าง (fc' 240 ksc, Cyl.) | ลบ.ม. | 14.1 | 33047.7841 | 6841.5636 | 47564.0582 | STR | 129
1.53 | 3 | ITEM | Project | STR | อาคารห้องน้ำและห้องเตรียมอาหาร |  | งานเหล็กเสริมคอนกรีต DB 12 (SD-40) | กก. | 3145.8 | 57938.3646 | 10587.7214 | 81710.505 | STR | 132
1.55 | 3 | ITEM | Project | STR | อาคารห้องน้ำและห้องเตรียมอาหาร |  | ลวดผูกเหล็ก | กก. | 57.1 | 1446.6861 | 0 | 1725.0285 | STR | 134
1.62 | 3 | ITEM | Project | STR | อาคารห้องน้ำและห้องเตรียมอาหาร |  | - ไม้แบบ ค้ำยัน นั่งร้าน (อาคาร 3 ชั้น ใช้ 60%) | ตร.ม. | 71.34 | 16353.9426 | 0 | 19500.4411 | STR | 136
1.63 | 3 | ITEM | Project | STR | อาคารห้องน้ำและห้องเตรียมอาหาร |  | - ค่าแรงประกอบและติดตั้งไม้แบบหล่อคอนกรีต (ใช้ 100%) | ตร.ม. | 118.9 | 0 | 13450.4286 | 16038.291 | STR | 137
1.64 | 3 | ITEM | Project | STR | อาคารห้องน้ำและห้องเตรียมอาหาร |  | - ไม้เคร่า (ใช้ 30% ของไม้แบบ 1 ตร.ม.) | ลบ.ฟ. | 21.41 | 6193.4687 | 0 | 7385.0921 | STR | 138
1.65 | 3 | ITEM | Project | STR | อาคารห้องน้ำและห้องเตรียมอาหาร |  | - ตะปู (ใช้ 25% ของไม้แบบ 1 ตร.ม.) | กก. | 17.84 | 389.6158 | 0 | 464.5779 | STR | 139
1.57 | 3 | ITEM | Project | STR | อาคารห้องน้ำและห้องเตรียมอาหาร |  | WF300x200x8x12 mm.-56.8 kg/m | กก. | 2999 | 88767.9671 | 39253.0493 | 152652.2599 | STR | 141
1.58 | 3 | ITEM | Project | STR | อาคารห้องน้ำและห้องเตรียมอาหาร |  | งานสีกันสนิม เหล็ก 1 ตัน ต่อ ทาสี 25 ตร.ม. | ตร.ม. | 232.1 | 6080.1203 | 6509.7647 | 15012.1789 | STR | 143
1.59 | 3 | ITEM | Project | STR | อาคารห้องน้ำและห้องเตรียมอาหาร |  | งานสีน้ำมัน เหล็ก 1 ตัน ต่อ ทาสี 25 ตร.ม. | ตร.ม. | 232.1 | 7013.1865 | 7594.7255 | 17418.4743 | STR | 144
1.6 | 3 | ITEM | Project | STR | อาคารห้องน้ำและห้องเตรียมอาหาร |  | WF300x200x8x12 mm.-56.8 kg/m | กก. | 6154.3 | 182162.2874 | 80551.8643 | 313260.3545 | STR | 147
1.61 | 3 | ITEM | Project | STR | อาคารห้องน้ำและห้องเตรียมอาหาร |  | Steel Plate 12 mm.Thk. | กก. | 131.8 | 3076.8254 | 1725.0923 | 5725.8067 | STR | 148
1.62 | 3 | ITEM | Project | STR | อาคารห้องน้ำและห้องเตรียมอาหาร |  | งานคอนกรีตโครงสร้าง (fc' 240 ksc, Cyl.) | ลบ.ม. | 14.1 | 33047.7841 | 6841.5636 | 47564.0582 | STR | 150
1.64 | 3 | ITEM | Project | STR | อาคารห้องน้ำและห้องเตรียมอาหาร |  | งานเหล็กเสริมคอนกรีต DB 12 (SD-40) | กก. | 3145.5 | 57932.8393 | 10586.7117 | 81702.7126 | STR | 153
1.66 | 3 | ITEM | Project | STR | อาคารห้องน้ำและห้องเตรียมอาหาร |  | ลวดผูกเหล็ก | กก. | 57.1 | 1446.6861 | 0 | 1725.0285 | STR | 155
1.74 | 3 | ITEM | Project | STR | อาคารห้องน้ำและห้องเตรียมอาหาร |  | - ไม้แบบ ค้ำยัน นั่งร้าน (อาคาร 3 ชั้น ใช้ 60%) | ตร.ม. | 71.34 | 16353.9426 | 0 | 19500.4411 | STR | 157
1.75 | 3 | ITEM | Project | STR | อาคารห้องน้ำและห้องเตรียมอาหาร |  | - ค่าแรงประกอบและติดตั้งไม้แบบหล่อคอนกรีต (ใช้ 100%) | ตร.ม. | 118.9 | 0 | 13450.4286 | 16038.291 | STR | 158
1.76 | 3 | ITEM | Project | STR | อาคารห้องน้ำและห้องเตรียมอาหาร |  | - ไม้เคร่า (ใช้ 30% ของไม้แบบ 1 ตร.ม.) | ลบ.ฟ. | 21.41 | 6193.4687 | 0 | 7385.0921 | STR | 159
1.77 | 3 | ITEM | Project | STR | อาคารห้องน้ำและห้องเตรียมอาหาร |  | - ตะปู (ใช้ 25% ของไม้แบบ 1 ตร.ม.) | กก. | 17.84 | 389.6158 | 0 | 464.5779 | STR | 160
1.68 | 3 | ITEM | Project | STR | อาคารห้องน้ำและห้องเตรียมอาหาร |  | WF300x200x8x12 mm.-56.8 kg/m | กก. | 2436.7 | 72124.3433 | 31893.2661 | 124030.5975 | STR | 162
1.69 | 3 | ITEM | Project | STR | อาคารห้องน้ำและห้องเตรียมอาหาร |  | งานสีกันสนิม เหล็ก 1 ตัน ต่อ ทาสี 25 ตร.ม. | ตร.ม. | 218.1 | 5713.3745 | 6117.1034 | 14106.6618 | STR | 164
1.7 | 3 | ITEM | Project | STR | อาคารห้องน้ำและห้องเตรียมอาหาร |  | งานสีน้ำมัน เหล็ก 1 ตัน ต่อ ทาสี 25 ตร.ม. | ตร.ม. | 218.1 | 6590.1593 | 7136.6206 | 16367.8124 | STR | 165
1.71 | 3 | ITEM | Project | STR | อาคารห้องน้ำและห้องเตรียมอาหาร |  | WF300x200x8x12 mm.-56.8 kg/m | กก. | 5510.7 | 163112.2495 | 72127.9688 | 280500.4364 | STR | 168
1.72 | 3 | ITEM | Project | STR | อาคารห้องน้ำและห้องเตรียมอาหาร |  | Steel Plate 12 mm.Thk. | กก. | 131.8 | 3076.8254 | 1725.0923 | 5725.8067 | STR | 169
1.73 | 3 | ITEM | Project | STR | อาคารห้องน้ำและห้องเตรียมอาหาร |  | งานคอนกรีตโครงสร้าง (fc' 240 ksc, Cyl.) ผสมน้ำยากันซึม | ลบ.ม. | 14.4 | 28507.2162 | 6987.1288 | 42323.4569 | STR | 171
1.75 | 3 | ITEM | Project | STR | อาคารห้องน้ำและห้องเตรียมอาหาร |  | งานเหล็กเสริมคอนกรีต DB 12 (SD-40) | กก. | 3227.5 | 59443.0897 | 10862.6966 | 83832.6196 | STR | 174
1.77 | 3 | ITEM | Project | STR | อาคารห้องน้ำและห้องเตรียมอาหาร |  | ลวดผูกเหล็ก | กก. | 58.6 | 1484.6901 | 0 | 1770.3444 | STR | 176
1.86 | 3 | ITEM | Project | STR | อาคารห้องน้ำและห้องเตรียมอาหาร |  | - ไม้แบบ ค้ำยัน นั่งร้าน (อาคาร 3 ชั้น ใช้ 60%) | ตร.ม. | 73.2 | 16780.328 | 0 | 20008.8631 | STR | 178
1.87 | 3 | ITEM | Project | STR | อาคารห้องน้ำและห้องเตรียมอาหาร |  | - ค่าแรงประกอบและติดตั้งไม้แบบหล่อคอนกรีต (ใช้ 100%) | ตร.ม. | 122 | 0 | 13801.1126 | 16456.4467 | STR | 179
1.88 | 3 | ITEM | Project | STR | อาคารห้องน้ำและห้องเตรียมอาหาร |  | - ไม้เคร่า (ใช้ 30% ของไม้แบบ 1 ตร.ม.) | ลบ.ฟ. | 21.96 | 6352.5723 | 0 | 7574.8072 | STR | 180
1.89 | 3 | ITEM | Project | STR | อาคารห้องน้ำและห้องเตรียมอาหาร |  | - ตะปู (ใช้ 25% ของไม้แบบ 1 ตร.ม.) | กก. | 18.3 | 399.662 | 0 | 476.5569 | STR | 181
1.79 | 3 | ITEM | Project | STR | อาคารห้องน้ำและห้องเตรียมอาหาร |  | งานสีกันสนิม เหล็ก 1 ตัน ต่อ ทาสี 25 ตร.ม. | ตร.ม. | 141.1 | 3696.273 | 3957.4658 | 9126.3181 | STR | 183
1.8 | 3 | ITEM | Project | STR | อาคารห้องน้ำและห้องเตรียมอาหาร |  | งานสีน้ำมัน เหล็ก 1 ตัน ต่อ ทาสี 25 ตร.ม. | ตร.ม. | 141.1 | 4263.5098 | 4617.0434 | 10589.1716 | STR | 184
2.1 | 3 | ITEM | Project | STR | อาคารห้องน้ำและห้องเตรียมอาหาร |  | เสาเข็มเจาะระบบแห้งขนาด Dia. 0.35 x 21 ม. | ต้น | 8 | 86011.5403 | 0 | 102560.1607 | STR | 190
2.2 | 3 | ITEM | Project | STR | อาคารห้องน้ำและห้องเตรียมอาหาร |  | งานตัดหัวเข็ม | ต้น | 8 | 0 | 2617.7425 | 3121.3962 | STR | 191
2.3 | 3 | ITEM | Project | STR | อาคารห้องน้ำและห้องเตรียมอาหาร |  | งานปรับระดับขุดดินทำฐานราก/ถมกลับ | ลบ.ม. | 11.3 | 0 | 1183.2196 | 1410.8711 | STR | 193
2.4 | 3 | ITEM | Project | STR | อาคารห้องน้ำและห้องเตรียมอาหาร |  | งานถมทรายบดอัดรองฐานราก | ลบ.ม. | 0.6 | 285.1451 | 58.3383 | 409.5695 | STR | 194
2.5 | 3 | ITEM | Project | STR | อาคารห้องน้ำและห้องเตรียมอาหาร |  | งานคอนกรีตหยาบรองฐานราก | ลบ.ม. | 0.6 | 1379.9243 | 238.9625 | 1930.3606 | STR | 195
2.6 | 3 | ITEM | Project | STR | อาคารห้องน้ำและห้องเตรียมอาหาร |  | งานคอนกรีตโครงสร้าง (fc' 240 ksc, Cyl.) ผสมน้ำยากันซึม | ลบ.ม. | 2.9 | 5741.0366 | 1407.1301 | 8523.474 | STR | 196
2.7 | 3 | ITEM | Project | STR | อาคารห้องน้ำและห้องเตรียมอาหาร |  | งานเหล็กเสริมคอนกรีต RB 9 (SR-24) | กก. | 11.2 | 205.231 | 46.0723 | 299.654 | STR | 198
2.8 | 3 | ITEM | Project | STR | อาคารห้องน้ำและห้องเตรียมอาหาร |  | งานเหล็กเสริมคอนกรีต DB 12 (SD-40) | กก. | 82.8 | 1524.9846 | 278.6774 | 2150.6866 | STR | 199
2.9 | 3 | ITEM | Project | STR | อาคารห้องน้ำและห้องเตรียมอาหาร |  | งานเหล็กเสริมคอนกรีต DB 16 (SD-40) | กก. | 115.4 | 2103.8236 | 388.3982 | 2971.7252 | STR | 200
2.1 | 3 | ITEM | Project | STR | อาคารห้องน้ำและห้องเตรียมอาหาร |  | ลวดผูกเหล็ก | กก. | 3.8 | 96.2768 | 0 | 114.8005 | STR | 201
1.102 | 3 | ITEM | Project | STR | อาคารห้องน้ำและห้องเตรียมอาหาร |  | - ไม้แบบ ค้ำยัน นั่งร้าน (อาคาร 3 ชั้น ใช้ 60%) | ตร.ม. | 8.46 | 1939.3658 | 0 | 2312.4997 | STR | 203
1.103 | 3 | ITEM | Project | STR | อาคารห้องน้ำและห้องเตรียมอาหาร |  | - ค่าแรงประกอบและติดตั้งไม้แบบหล่อคอนกรีต (ใช้ 100%) | ตร.ม. | 14.1 | 0 | 1595.0466 | 1901.9336 | STR | 204
1.104 | 3 | ITEM | Project | STR | อาคารห้องน้ำและห้องเตรียมอาหาร |  | - ไม้เคร่า (ใช้ 30% ของไม้แบบ 1 ตร.ม.) | ลบ.ฟ. | 2.54 | 734.7693 | 0 | 876.1389 | STR | 205
1.105 | 3 | ITEM | Project | STR | อาคารห้องน้ำและห้องเตรียมอาหาร |  | - ตะปู (ใช้ 25% ของไม้แบบ 1 ตร.ม.) | กก. | 2.12 | 46.2996 | 0 | 55.2077 | STR | 206
2.12 | 3 | ITEM | Project | STR | อาคารห้องน้ำและห้องเตรียมอาหาร |  | งานคอนกรีตโครงสร้าง (fc' 240 ksc, Cyl.) ผสมน้ำยากันซึม | ลบ.ม. | 7.1 | 14055.6413 | 3445.0427 | 20867.8156 | STR | 209
2.13 | 3 | ITEM | Project | STR | อาคารห้องน้ำและห้องเตรียมอาหาร |  | งานคอนกรีตหยาบรองท้องคาน (fc' 150 ksc, Cyl.) | ลบ.ม. | 0.1 | 181.1384 | 48.5217 | 273.8468 | STR | 210
2.14 | 3 | ITEM | Project | STR | อาคารห้องน้ำและห้องเตรียมอาหาร |  | งานเหล็กเสริมคอนกรีต RB 9 (SR-24) | กก. | 22.3 | 408.6296 | 91.7332 | 596.6326 | STR | 212
2.15 | 3 | ITEM | Project | STR | อาคารห้องน้ำและห้องเตรียมอาหาร |  | งานเหล็กเสริมคอนกรีต DB 12 (SD-40) | กก. | 545 | 10037.6402 | 1834.2896 | 14156.0891 | STR | 213
2.16 | 3 | ITEM | Project | STR | อาคารห้องน้ำและห้องเตรียมอาหาร |  | งานเหล็กเสริมคอนกรีต DB 16 (SD-40) | กก. | 56.1 | 1022.7427 | 188.814 | 1444.6602 | STR | 214
2.17 | 3 | ITEM | Project | STR | อาคารห้องน้ำและห้องเตรียมอาหาร |  | ลวดผูกเหล็ก | กก. | 11.3 | 286.2969 | 0 | 341.3804 | STR | 215
1.112 | 3 | ITEM | Project | STR | อาคารห้องน้ำและห้องเตรียมอาหาร |  | - ไม้แบบ ค้ำยัน นั่งร้าน (อาคาร 3 ชั้น ใช้ 60%) | ตร.ม. | 16.98 | 3892.4859 | 0 | 4641.4002 | STR | 217
1.113 | 3 | ITEM | Project | STR | อาคารห้องน้ำและห้องเตรียมอาหาร |  | - ค่าแรงประกอบและติดตั้งไม้แบบหล่อคอนกรีต (ใช้ 100%) | ตร.ม. | 28.3 | 0 | 3201.4056 | 3817.3561 | STR | 218
1.114 | 3 | ITEM | Project | STR | อาคารห้องน้ำและห้องเตรียมอาหาร |  | - ไม้เคร่า (ใช้ 30% ของไม้แบบ 1 ตร.ม.) | ลบ.ฟ. | 5.1 | 1475.3242 | 0 | 1759.1765 | STR | 219
1.115 | 3 | ITEM | Project | STR | อาคารห้องน้ำและห้องเตรียมอาหาร |  | - ตะปู (ใช้ 25% ของไม้แบบ 1 ตร.ม.) | กก. | 4.25 | 92.8177 | 0 | 110.6758 | STR | 220
2.19 | 3 | ITEM | Project | STR | อาคารห้องน้ำและห้องเตรียมอาหาร |  | WF200x200x8x12 mm.-49.9 kg/m. | กก. | 494 | 14621.9993 | 6465.8241 | 25145.1205 | STR | 222
2.2 | 3 | ITEM | Project | STR | อาคารห้องน้ำและห้องเตรียมอาหาร |  | Steel Plate 12 mm. | กก. | 16.6 | 387.5213 | 217.2726 | 721.1562 | STR | 223
2.21 | 3 | ITEM | Project | STR | อาคารห้องน้ำและห้องเตรียมอาหาร |  | Steel Plate 15 mm. | กก. | 41.4 | 1062.4576 | 541.8727 | 1913.0034 | STR | 224
2.22 | 3 | ITEM | Project | STR | อาคารห้องน้ำและห้องเตรียมอาหาร |  | Anchor J Bollt M16 | ชุด | 16 | 1504.828 | 451.4484 | 2332.664 | STR | 225
2.23 | 3 | ITEM | Project | STR | อาคารห้องน้ำและห้องเตรียมอาหาร |  | Anchor J Bollt M20 | ชุด | 8 | 805.5916 | 241.655 | 1248.7368 | STR | 226
2.24 | 3 | ITEM | Project | STR | อาคารห้องน้ำและห้องเตรียมอาหาร |  | งานสีกันสนิม เหล็ก 1 ตัน ต่อ ทาสี 25 ตร.ม. | ตร.ม. | 13.8 | 361.5065 | 387.0519 | 892.5811 | STR | 228
2.25 | 3 | ITEM | Project | STR | อาคารห้องน้ำและห้องเตรียมอาหาร |  | งานสีน้ำมัน เหล็ก 1 ตัน ต่อ ทาสี 25 ตร.ม. | ตร.ม. | 13.8 | 416.9839 | 451.5606 | 1035.6525 | STR | 229
2.26 | 3 | ITEM | Project | STR | อาคารห้องน้ำและห้องเตรียมอาหาร |  | PVC Water Stop 8 นิ้ว | ม. | 11.4 | 1956.7999 | 587.04 | 3033.2747 | STR | 230
2.27 | 3 | ITEM | Project | STR | อาคารห้องน้ำและห้องเตรียมอาหาร |  | WF200x200x8x12 mm.-49.9 kg/m. | กก. | 1361.3 | 40293.3757 | 17817.6645 | 69291.6043 | STR | 234
2.28 | 3 | ITEM | Project | STR | อาคารห้องน้ำและห้องเตรียมอาหาร |  | งานคอนกรีตโครงสร้าง (fc' 240 ksc, Cyl.) ผสมน้ำยากันซึม | ลบ.ม. | 3 | 5939.0034 | 1455.6518 | 8817.3869 | STR | 236
2.3 | 3 | ITEM | Project | STR | อาคารห้องน้ำและห้องเตรียมอาหาร |  | งานเหล็กเสริมคอนกรีต DB 12 (SD-40) | กก. | 319 | 5875.2426 | 1073.6484 | 8285.8577 | STR | 239
2.32 | 3 | ITEM | Project | STR | อาคารห้องน้ำและห้องเตรียมอาหาร |  | ลวดผูกเหล็ก | กก. | 5.8 | 146.9488 | 0 | 175.2218 | STR | 241
1.128 | 3 | ITEM | Project | STR | อาคารห้องน้ำและห้องเตรียมอาหาร |  | - ไม้แบบ ค้ำยัน นั่งร้าน (อาคาร 3 ชั้น ใช้ 60%) | ตร.ม. | 6.78 | 1554.2435 | 0 | 1853.2799 | STR | 243
1.129 | 3 | ITEM | Project | STR | อาคารห้องน้ำและห้องเตรียมอาหาร |  | - ค่าแรงประกอบและติดตั้งไม้แบบหล่อคอนกรีต (ใช้ 100%) | ตร.ม. | 11.3 | 0 | 1278.2998 | 1524.2446 | STR | 244
1.130 | 3 | ITEM | Project | STR | อาคารห้องน้ำและห้องเตรียมอาหาร |  | - ไม้เคร่า (ใช้ 30% ของไม้แบบ 1 ตร.ม.) | ลบ.ฟ. | 2.04 | 590.1297 | 0 | 703.6706 | STR | 245
1.131 | 3 | ITEM | Project | STR | อาคารห้องน้ำและห้องเตรียมอาหาร |  | - ตะปู (ใช้ 25% ของไม้แบบ 1 ตร.ม.) | กก. | 1.7 | 37.1271 | 0 | 44.2703 | STR | 246
2.34 | 3 | ITEM | Project | STR | อาคารห้องน้ำและห้องเตรียมอาหาร |  | WF200x200x8x12 mm.-49.9 kg/m. | กก. | 757.5 | 22421.3855 | 9914.6998 | 38557.5481 | STR | 248
2.35 | 3 | ITEM | Project | STR | อาคารห้องน้ำและห้องเตรียมอาหาร |  | Steel Plate 12 mm. | กก. | 20.6 | 480.8999 | 269.6275 | 894.9288 | STR | 249
2.36 | 3 | ITEM | Project | STR | อาคารห้องน้ำและห้องเตรียมอาหาร |  | งานสีกันสนิม เหล็ก 1 ตัน ต่อ ทาสี 25 ตร.ม. | ตร.ม. | 53.5 | 1401.4926 | 1500.5274 | 3460.3687 | STR | 251
2.37 | 3 | ITEM | Project | STR | อาคารห้องน้ำและห้องเตรียมอาหาร |  | งานสีน้ำมัน เหล็ก 1 ตัน ต่อ ทาสี 25 ตร.ม. | ตร.ม. | 53.5 | 1616.5682 | 1750.6153 | 4015.0296 | STR | 252
2.38 | 3 | ITEM | Project | STR | อาคารห้องน้ำและห้องเตรียมอาหาร |  | WF200x200x8x12 mm.-49.9 kg/m. | กก. | 988 | 29243.9985 | 12931.6481 | 50290.241 | STR | 256
2.39 | 3 | ITEM | Project | STR | อาคารห้องน้ำและห้องเตรียมอาหาร |  | WF200x2008x12 mm.-49.9 kg/m. | กก. | 1218.6 | 36069.5714 | 15949.9052 | 62028.024 | STR | 258
2.4 | 3 | ITEM | Project | STR | อาคารห้องน้ำและห้องเตรียมอาหาร |  | Steel Plate 12 mm. | กก. | 20.6 | 480.8999 | 269.6275 | 894.9288 | STR | 259
2.41 | 3 | ITEM | Project | STR | อาคารห้องน้ำและห้องเตรียมอาหาร |  | งานสีกันสนิม เหล็ก 1 ตัน ต่อ ทาสี 25 ตร.ม. | ตร.ม. | 55.7 | 1459.1241 | 1562.2313 | 3602.6642 | STR | 261
2.42 | 3 | ITEM | Project | STR | อาคารห้องน้ำและห้องเตรียมอาหาร |  | งานสีน้ำมัน เหล็ก 1 ตัน ต่อ ทาสี 25 ตร.ม. | ตร.ม. | 55.7 | 1683.0439 | 1822.6032 | 4180.1337 | STR | 262
2.43 | 3 | ITEM | Project | STR | อาคารห้องน้ำและห้องเตรียมอาหาร |  | WF200x200x8x12 mm.-49.9 kg/m. | กก. | 1361.3 | 40293.3757 | 17817.6645 | 69291.6043 | STR | 265
2.44 | 3 | ITEM | Project | STR | อาคารห้องน้ำและห้องเตรียมอาหาร |  | งานคอนกรีตโครงสร้าง (fc' 240 ksc, Cyl.) | ลบ.ม. | 3 | 7031.4434 | 1455.6518 | 10120.0124 | STR | 267
2.46 | 3 | ITEM | Project | STR | อาคารห้องน้ำและห้องเตรียมอาหาร |  | งานเหล็กเสริมคอนกรีต DB 12 (SD-40) | กก. | 319 | 5875.2426 | 1073.6484 | 8285.8577 | STR | 270
2.48 | 3 | ITEM | Project | STR | อาคารห้องน้ำและห้องเตรียมอาหาร |  | ลวดผูกเหล็ก | กก. | 5.8 | 146.9488 | 0 | 175.2218 | STR | 272
1.145 | 3 | ITEM | Project | STR | อาคารห้องน้ำและห้องเตรียมอาหาร |  | - ไม้แบบ ค้ำยัน นั่งร้าน (อาคาร 3 ชั้น ใช้ 60%) | ตร.ม. | 9.06 | 2076.9094 | 0 | 2476.5068 | STR | 274
1.146 | 3 | ITEM | Project | STR | อาคารห้องน้ำและห้องเตรียมอาหาร |  | - ค่าแรงประกอบและติดตั้งไม้แบบหล่อคอนกรีต (ใช้ 100%) | ตร.ม. | 15.1 | 0 | 1708.1705 | 2036.8225 | STR | 275
1.147 | 3 | ITEM | Project | STR | อาคารห้องน้ำและห้องเตรียมอาหาร |  | - ไม้เคร่า (ใช้ 30% ของไม้แบบ 1 ตร.ม.) | ลบ.ฟ. | 2.72 | 786.8396 | 0 | 938.2275 | STR | 276
1.148 | 3 | ITEM | Project | STR | อาคารห้องน้ำและห้องเตรียมอาหาร |  | - ตะปู (ใช้ 25% ของไม้แบบ 1 ตร.ม.) | กก. | 2.27 | 49.5756 | 0 | 59.1139 | STR | 277
2.5 | 3 | ITEM | Project | STR | อาคารห้องน้ำและห้องเตรียมอาหาร |  | WF200x200x8x12 mm.-49.9 kg/m. | กก. | 1317.4 | 38993.9713 | 17243.0701 | 67057.0481 | STR | 279
2.51 | 3 | ITEM | Project | STR | อาคารห้องน้ำและห้องเตรียมอาหาร |  | Steel Plate 12 mm. | กก. | 20.6 | 480.8999 | 269.6275 | 894.9288 | STR | 280
2.52 | 3 | ITEM | Project | STR | อาคารห้องน้ำและห้องเตรียมอาหาร |  | งานสีกันสนิม เหล็ก 1 ตัน ต่อ ทาสี 25 ตร.ม. | ตร.ม. | 67.5 | 1768.2383 | 1893.1888 | 4365.8857 | STR | 282
2.53 | 3 | ITEM | Project | STR | อาคารห้องน้ำและห้องเตรียมอาหาร |  | งานสีน้ำมัน เหล็ก 1 ตัน ต่อ ทาสี 25 ตร.ม. | ตร.ม. | 67.5 | 2039.5954 | 2208.7203 | 5065.6916 | STR | 283
2.54 | 3 | ITEM | Project | STR | อาคารห้องน้ำและห้องเตรียมอาหาร |  | WF200x200x8x12 mm.-49.9 kg/m. | กก. | 1361.3 | 40293.3757 | 17817.6645 | 69291.6043 | STR | 287
2.55 | 3 | ITEM | Project | STR | อาคารห้องน้ำและห้องเตรียมอาหาร |  | งานคอนกรีตโครงสร้าง (fc' 240 ksc, Cyl.) | ลบ.ม. | 3 | 7031.4434 | 1455.6518 | 10120.0124 | STR | 289
2.57 | 3 | ITEM | Project | STR | อาคารห้องน้ำและห้องเตรียมอาหาร |  | งานเหล็กเสริมคอนกรีต DB 12 (SD-40) | กก. | 319 | 5875.2426 | 1073.6484 | 8285.8577 | STR | 292
2.59 | 3 | ITEM | Project | STR | อาคารห้องน้ำและห้องเตรียมอาหาร |  | ลวดผูกเหล็ก | กก. | 5.8 | 146.9488 | 0 | 175.2218 | STR | 294
1.157 | 3 | ITEM | Project | STR | อาคารห้องน้ำและห้องเตรียมอาหาร |  | - ไม้แบบ ค้ำยัน นั่งร้าน (อาคาร 3 ชั้น ใช้ 60%) | ตร.ม. | 9.06 | 2076.9094 | 0 | 2476.5068 | STR | 296
1.158 | 3 | ITEM | Project | STR | อาคารห้องน้ำและห้องเตรียมอาหาร |  | - ค่าแรงประกอบและติดตั้งไม้แบบหล่อคอนกรีต (ใช้ 100%) | ตร.ม. | 15.1 | 0 | 1708.1705 | 2036.8225 | STR | 297
1.159 | 3 | ITEM | Project | STR | อาคารห้องน้ำและห้องเตรียมอาหาร |  | - ไม้เคร่า (ใช้ 30% ของไม้แบบ 1 ตร.ม.) | ลบ.ฟ. | 2.72 | 786.8396 | 0 | 938.2275 | STR | 298
1.160 | 3 | ITEM | Project | STR | อาคารห้องน้ำและห้องเตรียมอาหาร |  | - ตะปู (ใช้ 25% ของไม้แบบ 1 ตร.ม.) | กก. | 2.27 | 49.5756 | 0 | 59.1139 | STR | 299
2.61 | 3 | ITEM | Project | STR | อาคารห้องน้ำและห้องเตรียมอาหาร |  | WF200x200x8x12 mm.-49.9 kg/m. | กก. | 1284.4 | 38017.1981 | 16811.1425 | 65377.3133 | STR | 301
2.62 | 3 | ITEM | Project | STR | อาคารห้องน้ำและห้องเตรียมอาหาร |  | Steel Plate 12 mm. | กก. | 20.6 | 480.8999 | 269.6275 | 894.9288 | STR | 302
2.63 | 3 | ITEM | Project | STR | อาคารห้องน้ำและห้องเตรียมอาหาร |  | งานสีกันสนิม เหล็ก 1 ตัน ต่อ ทาสี 25 ตร.ม. | ตร.ม. | 66.7 | 1747.2814 | 1870.751 | 4314.1419 | STR | 304
2.64 | 3 | ITEM | Project | STR | อาคารห้องน้ำและห้องเตรียมอาหาร |  | งานสีน้ำมัน เหล็ก 1 ตัน ต่อ ทาสี 25 ตร.ม. | ตร.ม. | 66.7 | 2015.4224 | 2182.5428 | 5005.6538 | STR | 305
2.65 | 3 | ITEM | Project | STR | อาคารห้องน้ำและห้องเตรียมอาหาร |  | WF200x200x8x12 mm.-49.9 kg/m. | กก. | 988 | 29243.9985 | 12931.6481 | 50290.241 | STR | 308
2.66 | 3 | ITEM | Project | STR | อาคารห้องน้ำและห้องเตรียมอาหาร |  | งานสีกันสนิม เหล็ก 1 ตัน ต่อ ทาสี 25 ตร.ม. | ตร.ม. | 24.7 | 647.0442 | 692.7669 | 1597.5908 | STR | 310
2.67 | 3 | ITEM | Project | STR | อาคารห้องน้ำและห้องเตรียมอาหาร |  | งานสีน้ำมัน เหล็ก 1 ตัน ต่อ ทาสี 25 ตร.ม. | ตร.ม. | 24.7 | 746.3408 | 808.228 | 1853.6679 | STR | 311
3.1 | 3 | ITEM | Project | STR | อาคารห้องน้ำและห้องเตรียมอาหาร |  | Steel Plate 6 mm. Thk. | กก. | 428.5 | 9213.9863 | 5608.5134 | 17674.3486 | STR | 316
3.2 | 3 | ITEM | Project | STR | อาคารห้องน้ำและห้องเตรียมอาหาร |  | Steel Plate 16 mm. Thk. | กก. | 157.5 | 4520.5141 | 2061.4722 | 7848.3606 | STR | 317
3.3 | 3 | ITEM | Project | STR | อาคารห้องน้ำและห้องเตรียมอาหาร |  | Steel Plate 22 mm. Thk. | กก. | 414.4 | 10634.8408 | 5423.9625 | 19148.5171 | STR | 318
3.4 | 3 | ITEM | Project | STR | อาคารห้องน้ำและห้องเตรียมอาหาร |  | Steel Plate 22 mm. Thk. | กก. | 34.2 | 877.6823 | 447.634 | 1580.3072 | STR | 320
3.5 | 3 | ITEM | Project | STR | อาคารห้องน้ำและห้องเตรียมอาหาร |  | M16 | ชุด | 12 | 970.4346 | 291.1304 | 1504.29 | STR | 322
3.6 | 3 | ITEM | Project | STR | อาคารห้องน้ำและห้องเตรียมอาหาร |  | งานสีกันสนิม เหล็ก 1 ตัน ต่อ ทาสี 25 ตร.ม. | ตร.ม. | 25.9 | 678.4796 | 726.4236 | 1675.2065 | STR | 324
3.7 | 3 | ITEM | Project | STR | อาคารห้องน้ำและห้องเตรียมอาหาร |  | งานสีน้ำมัน เหล็ก 1 ตัน ต่อ ทาสี 25 ตร.ม. | ตร.ม. | 25.9 | 782.6003 | 847.4941 | 1943.7246 | STR | 325
4.1 | 3 | ITEM | Project | STR | อาคารห้องน้ำและห้องเตรียมอาหาร |  | งานคอนกรีตโครงสร้าง (fc' 240 ksc, Cyl.) ผสมน้ำยากันซึม | ลบ.ม. | 0.9 | 1781.701 | 436.6955 | 2645.2161 | STR | 331
4.2 | 3 | ITEM | Project | STR | อาคารห้องน้ำและห้องเตรียมอาหาร |  | งานคอนกรีตหยาบรองท้องคาน (fc' 150 ksc, Cyl.) | ลบ.ม. | 0.25 | 452.8461 | 121.3043 | 684.6169 | STR | 332
4.3 | 3 | ITEM | Project | STR | อาคารห้องน้ำและห้องเตรียมอาหาร |  | งานถมทรายบดอัดรองฐานราก | ลบ.ม. | 0.25 | 118.8105 | 24.3076 | 170.654 | STR | 333
4.4 | 3 | ITEM | Project | STR | อาคารห้องน้ำและห้องเตรียมอาหาร |  | งานปรับระดับขุดดินทำฐานราก/ถมกลับ | ลบ.ม. | 20 | 0 | 2094.194 | 2497.117 | STR | 334
4.5 | 3 | ITEM | Project | STR | อาคารห้องน้ำและห้องเตรียมอาหาร |  | งานเหล็กเสริมคอนกรีต RB 9 (SR-24) | กก. | 90 | 1649.1778 | 370.2236 | 2407.9342 | STR | 336
4.6 | 3 | ITEM | Project | STR | อาคารห้องน้ำและห้องเตรียมอาหาร |  | งานเหล็กเสริมคอนกรีต DB 12 (SD-40) | กก. | 26 | 478.8599 | 87.5074 | 675.3364 | STR | 337
4.8 | 3 | ITEM | Project | STR | อาคารห้องน้ำและห้องเตรียมอาหาร |  | ลวดผูกเหล็ก | กก. | 2.9 | 73.4744 | 0 | 87.6109 | STR | 339
1.182 | 3 | ITEM | Project | STR | อาคารห้องน้ำและห้องเตรียมอาหาร |  | - ไม้แบบ ค้ำยัน นั่งร้าน (อาคาร 3 ชั้น ใช้ 60%) | ตร.ม. | 1.2 | 275.0873 | 0 | 328.0141 | STR | 341
1.183 | 3 | ITEM | Project | STR | อาคารห้องน้ำและห้องเตรียมอาหาร |  | - ค่าแรงประกอบและติดตั้งไม้แบบหล่อคอนกรีต (ใช้ 100%) | ตร.ม. | 2 | 0 | 226.2477 | 269.7778 | STR | 342
1.184 | 3 | ITEM | Project | STR | อาคารห้องน้ำและห้องเตรียมอาหาร |  | - ไม้เคร่า (ใช้ 30% ของไม้แบบ 1 ตร.ม.) | ลบ.ฟ. | 0.36 | 104.1405 | 0 | 124.1772 | STR | 343
1.185 | 3 | ITEM | Project | STR | อาคารห้องน้ำและห้องเตรียมอาหาร |  | - ตะปู (ใช้ 25% ของไม้แบบ 1 ตร.ม.) | กก. | 0.3 | 6.5518 | 0 | 7.8124 | STR | 344
4.1 | 3 | ITEM | Project | STR | อาคารห้องน้ำและห้องเตรียมอาหาร |  | งานคอนกรีตโครงสร้าง (fc' 240 ksc, Cyl.) ผสมน้ำยากันซึม | ลบ.ม. | 0.9 | 1781.701 | 436.6955 | 2645.2161 | STR | 348
4.11 | 3 | ITEM | Project | STR | อาคารห้องน้ำและห้องเตรียมอาหาร |  | งานคอนกรีตหยาบรองท้องคาน (fc' 150 ksc, Cyl.) | ลบ.ม. | 0.25 | 452.8461 | 121.3043 | 684.6169 | STR | 349
4.12 | 3 | ITEM | Project | STR | อาคารห้องน้ำและห้องเตรียมอาหาร |  | งานถมทรายบดอัดรองฐานราก | ลบ.ม. | 0.25 | 118.8105 | 24.3076 | 170.654 | STR | 350
4.13 | 3 | ITEM | Project | STR | อาคารห้องน้ำและห้องเตรียมอาหาร |  | งานปรับระดับขุดดินทำฐานราก/ถมกลับ | ลบ.ม. | 20 | 0 | 2094.194 | 2497.117 | STR | 351
4.14 | 3 | ITEM | Project | STR | อาคารห้องน้ำและห้องเตรียมอาหาร |  | งานเหล็กเสริมคอนกรีต RB 9 (SR-24) | กก. | 90 | 1649.1778 | 370.2236 | 2407.9342 | STR | 353
4.15 | 3 | ITEM | Project | STR | อาคารห้องน้ำและห้องเตรียมอาหาร |  | งานเหล็กเสริมคอนกรีต DB 12 (SD-40) | กก. | 26 | 478.8599 | 87.5074 | 675.3364 | STR | 354
4.17 | 3 | ITEM | Project | STR | อาคารห้องน้ำและห้องเตรียมอาหาร |  | ลวดผูกเหล็ก | กก. | 2.9 | 73.4744 | 0 | 87.6109 | STR | 356
1.193 | 3 | ITEM | Project | STR | อาคารห้องน้ำและห้องเตรียมอาหาร |  | - ไม้แบบ ค้ำยัน นั่งร้าน (อาคาร 3 ชั้น ใช้ 60%) | ตร.ม. | 1.2 | 275.0873 | 0 | 328.0141 | STR | 358
1.194 | 3 | ITEM | Project | STR | อาคารห้องน้ำและห้องเตรียมอาหาร |  | - ค่าแรงประกอบและติดตั้งไม้แบบหล่อคอนกรีต (ใช้ 100%) | ตร.ม. | 2 | 0 | 226.2477 | 269.7778 | STR | 359
1.195 | 3 | ITEM | Project | STR | อาคารห้องน้ำและห้องเตรียมอาหาร |  | - ไม้เคร่า (ใช้ 30% ของไม้แบบ 1 ตร.ม.) | ลบ.ฟ. | 0.36 | 104.1405 | 0 | 124.1772 | STR | 360
1.196 | 3 | ITEM | Project | STR | อาคารห้องน้ำและห้องเตรียมอาหาร |  | - ตะปู (ใช้ 25% ของไม้แบบ 1 ตร.ม.) | กก. | 0.3 | 6.5518 | 0 | 7.8124 | STR | 361
4.19 | 3 | ITEM | Project | STR | อาคารห้องน้ำและห้องเตรียมอาหาร |  | งานคอนกรีตโครงสร้าง (fc' 240 ksc, Cyl.) ผสมน้ำยากันซึม | ลบ.ม. | 4.7 | 9304.4386 | 2280.5212 | 13813.9061 | STR | 365
4.2 | 3 | ITEM | Project | STR | อาคารห้องน้ำและห้องเตรียมอาหาร |  | งานคอนกรีตหยาบรองท้องคาน (fc' 150 ksc, Cyl.) | ลบ.ม. | 1.3 | 2354.7996 | 630.7825 | 3560.0081 | STR | 366
4.21 | 3 | ITEM | Project | STR | อาคารห้องน้ำและห้องเตรียมอาหาร |  | งานถมทรายบดอัดรองฐานราก/คาน/พื้น | ลบ.ม. | 1.3 | 617.8143 | 126.3996 | 887.4007 | STR | 367
4.22 | 3 | ITEM | Project | STR | อาคารห้องน้ำและห้องเตรียมอาหาร |  | งานปรับระดับขุดดินทำฐานราก/ถมกลับ | ลบ.ม. | 60 | 0 | 6282.5821 | 7491.3509 | STR | 368
4.23 | 3 | ITEM | Project | STR | อาคารห้องน้ำและห้องเตรียมอาหาร |  | งานเสาเข็มรูปตัวไอขนาด 0.15x0.15x6.00 ม. ติดตั้ง Dowel 1-DB12 | ต้น | 16 | 8750.7393 | 3929.1567 | 15119.5081 | STR | 369
4.24 | 3 | ITEM | Project | STR | อาคารห้องน้ำและห้องเตรียมอาหาร |  | งานเหล็กเสริมคอนกรีต RB 9 (SR-24) | กก. | 286 | 5240.7205 | 1176.4883 | 7651.8798 | STR | 371
4.25 | 3 | ITEM | Project | STR | อาคารห้องน้ำและห้องเตรียมอาหาร |  | งานเหล็กเสริมคอนกรีต DB 12 (SD-40) | กก. | 20 | 368.3538 | 67.3134 | 519.4895 | STR | 372
4.26 | 3 | ITEM | Project | STR | อาคารห้องน้ำและห้องเตรียมอาหาร |  | งานเหล็กเสริมคอนกรีต DB 16 (SD-40) | กก. | 58 | 1057.381 | 195.2088 | 1493.5881 | STR | 373
4.27 | 3 | ITEM | Project | STR | อาคารห้องน้ำและห้องเตรียมอาหาร |  | ลวดผูกเหล็ก | กก. | 9.1 | 230.5577 | 0 | 274.917 | STR | 374
1.206 | 3 | ITEM | Project | STR | อาคารห้องน้ำและห้องเตรียมอาหาร |  | - ไม้แบบ ค้ำยัน นั่งร้าน (อาคาร 3 ชั้น ใช้ 60%) | ตร.ม. | 2.4 | 550.1747 | 0 | 656.0283 | STR | 376
1.207 | 3 | ITEM | Project | STR | อาคารห้องน้ำและห้องเตรียมอาหาร |  | - ค่าแรงประกอบและติดตั้งไม้แบบหล่อคอนกรีต (ใช้ 100%) | ตร.ม. | 4 | 0 | 452.4955 | 539.5556 | STR | 377
1.208 | 3 | ITEM | Project | STR | อาคารห้องน้ำและห้องเตรียมอาหาร |  | - ไม้เคร่า (ใช้ 30% ของไม้แบบ 1 ตร.ม.) | ลบ.ฟ. | 0.72 | 208.2811 | 0 | 248.3543 | STR | 378
1.209 | 3 | ITEM | Project | STR | อาคารห้องน้ำและห้องเตรียมอาหาร |  | - ตะปู (ใช้ 25% ของไม้แบบ 1 ตร.ม.) | กก. | 0.6 | 13.1037 | 0 | 15.6248 | STR | 379
4.29 | 3 | ITEM | Project | STR | อาคารห้องน้ำและห้องเตรียมอาหาร |  | งานคอนกรีตโครงสร้าง (fc' 240 ksc, Cyl.) ผสมน้ำยากันซึม | ลบ.ม. | 4.7 | 9304.4386 | 2280.5212 | 13813.9061 | STR | 383
4.3 | 3 | ITEM | Project | STR | อาคารห้องน้ำและห้องเตรียมอาหาร |  | งานคอนกรีตหยาบรองท้องคาน (fc' 150 ksc, Cyl.) | ลบ.ม. | 1.3 | 2354.7996 | 630.7825 | 3560.0081 | STR | 384
4.31 | 3 | ITEM | Project | STR | อาคารห้องน้ำและห้องเตรียมอาหาร |  | งานถมทรายบดอัดรองฐานราก/คาน/พื้น | ลบ.ม. | 1.3 | 617.8143 | 126.3996 | 887.4007 | STR | 385
4.32 | 3 | ITEM | Project | STR | อาคารห้องน้ำและห้องเตรียมอาหาร |  | งานปรับระดับขุดดินทำฐานราก/ถมกลับ | ลบ.ม. | 60 | 0 | 6282.5821 | 7491.3509 | STR | 386
4.33 | 3 | ITEM | Project | STR | อาคารห้องน้ำและห้องเตรียมอาหาร |  | งานเสาเข็มรูปตัวไอขนาด 0.15x0.15x6.00 ม. ติดตั้ง Dowel 1-DB12 | ต้น | 34 | 18595.3211 | 8349.4581 | 32128.9546 | STR | 387
4.34 | 3 | ITEM | Project | STR | อาคารห้องน้ำและห้องเตรียมอาหาร |  | งานเหล็กเสริมคอนกรีต RB 9 (SR-24) | กก. | 286 | 5240.7205 | 1176.4883 | 7651.8798 | STR | 389
4.35 | 3 | ITEM | Project | STR | อาคารห้องน้ำและห้องเตรียมอาหาร |  | งานเหล็กเสริมคอนกรีต DB 12 (SD-40) | กก. | 20 | 368.3538 | 67.3134 | 519.4895 | STR | 390
4.36 | 3 | ITEM | Project | STR | อาคารห้องน้ำและห้องเตรียมอาหาร |  | งานเหล็กเสริมคอนกรีต DB 16 (SD-40) | กก. | 58 | 1057.381 | 195.2088 | 1493.5881 | STR | 391
4.37 | 3 | ITEM | Project | STR | อาคารห้องน้ำและห้องเตรียมอาหาร |  | ลวดผูกเหล็ก | กก. | 9.1 | 230.5577 | 0 | 274.917 | STR | 392
1.219 | 3 | ITEM | Project | STR | อาคารห้องน้ำและห้องเตรียมอาหาร |  | - ไม้แบบ ค้ำยัน นั่งร้าน (อาคาร 3 ชั้น ใช้ 60%) | ตร.ม. | 2.4 | 550.1747 | 0 | 656.0283 | STR | 394
1.220 | 3 | ITEM | Project | STR | อาคารห้องน้ำและห้องเตรียมอาหาร |  | - ค่าแรงประกอบและติดตั้งไม้แบบหล่อคอนกรีต (ใช้ 100%) | ตร.ม. | 4 | 0 | 452.4955 | 539.5556 | STR | 395
1.221 | 3 | ITEM | Project | STR | อาคารห้องน้ำและห้องเตรียมอาหาร |  | - ไม้เคร่า (ใช้ 30% ของไม้แบบ 1 ตร.ม.) | ลบ.ฟ. | 0.72 | 208.2811 | 0 | 248.3543 | STR | 396
1.222 | 3 | ITEM | Project | STR | อาคารห้องน้ำและห้องเตรียมอาหาร |  | - ตะปู (ใช้ 25% ของไม้แบบ 1 ตร.ม.) | กก. | 0.6 | 13.1037 | 0 | 15.6248 | STR | 397
4.39 | 3 | ITEM | Project | STR | อาคารห้องน้ำและห้องเตรียมอาหาร |  | งานคอนกรีตโครงสร้าง (fc' 240 ksc, Cyl.) ผสมน้ำยากันซึม | ลบ.ม. | 0.9 | 1781.701 | 436.6955 | 2645.2161 | STR | 401
4.4 | 3 | ITEM | Project | STR | อาคารห้องน้ำและห้องเตรียมอาหาร |  | งานคอนกรีตหยาบรองท้องคาน (fc' 150 ksc, Cyl.) | ลบ.ม. | 0.25 | 452.8461 | 121.3043 | 684.6169 | STR | 402
4.41 | 3 | ITEM | Project | STR | อาคารห้องน้ำและห้องเตรียมอาหาร |  | งานถมทรายบดอัดรองคาน/พื้น | ลบ.ม. | 0.25 | 118.8105 | 24.3076 | 170.654 | STR | 403
4.42 | 3 | ITEM | Project | STR | อาคารห้องน้ำและห้องเตรียมอาหาร |  | งานปรับระดับขุดดินทำฐานราก/ถมกลับ | ลบ.ม. | 20 | 0 | 2094.194 | 2497.117 | STR | 404
4.43 | 3 | ITEM | Project | STR | อาคารห้องน้ำและห้องเตรียมอาหาร |  | งานเหล็กเสริมคอนกรีต RB 9 (SR-24) | กก. | 90 | 1649.1778 | 370.2236 | 2407.9342 | STR | 406
4.44 | 3 | ITEM | Project | STR | อาคารห้องน้ำและห้องเตรียมอาหาร |  | งานเหล็กเสริมคอนกรีต DB 12 (SD-40) | กก. | 26 | 478.8599 | 87.5074 | 675.3364 | STR | 407
4.46 | 3 | ITEM | Project | STR | อาคารห้องน้ำและห้องเตรียมอาหาร |  | ลวดผูกเหล็ก | กก. | 2.9 | 73.4744 | 0 | 87.6109 | STR | 409
1.230 | 3 | ITEM | Project | STR | อาคารห้องน้ำและห้องเตรียมอาหาร |  | - ไม้แบบ ค้ำยัน นั่งร้าน (อาคาร 3 ชั้น ใช้ 60%) | ตร.ม. | 1.2 | 275.0873 | 0 | 328.0141 | STR | 411
1.231 | 3 | ITEM | Project | STR | อาคารห้องน้ำและห้องเตรียมอาหาร |  | - ค่าแรงประกอบและติดตั้งไม้แบบหล่อคอนกรีต (ใช้ 100%) | ตร.ม. | 2 | 0 | 226.2477 | 269.7778 | STR | 412
1.232 | 3 | ITEM | Project | STR | อาคารห้องน้ำและห้องเตรียมอาหาร |  | - ไม้เคร่า (ใช้ 30% ของไม้แบบ 1 ตร.ม.) | ลบ.ฟ. | 0.36 | 104.1405 | 0 | 124.1772 | STR | 413
1.233 | 3 | ITEM | Project | STR | อาคารห้องน้ำและห้องเตรียมอาหาร |  | - ตะปู (ใช้ 25% ของไม้แบบ 1 ตร.ม.) | กก. | 0.3 | 6.5518 | 0 | 7.8124 | STR | 414
4.48 | 3 | ITEM | Project | STR | อาคารห้องน้ำและห้องเตรียมอาหาร |  | งานคอนกรีตโครงสร้าง (fc' 240 ksc, Cyl.) ผสมน้ำยากันซึม | ลบ.ม. | 0.4 | 791.8671 | 194.0869 | 1175.6516 | STR | 418
4.49 | 3 | ITEM | Project | STR | อาคารห้องน้ำและห้องเตรียมอาหาร |  | งานคอนกรีตหยาบรองท้องคาน (fc' 150 ksc, Cyl.) | ลบ.ม. | 0.2 | 362.2769 | 97.0435 | 547.6936 | STR | 419
4.5 | 3 | ITEM | Project | STR | อาคารห้องน้ำและห้องเตรียมอาหาร |  | งานถมทรายบดอัดรองคาน/พื้น | ลบ.ม. | 0.2 | 95.0484 | 19.4461 | 136.5232 | STR | 420
4.51 | 3 | ITEM | Project | STR | อาคารห้องน้ำและห้องเตรียมอาหาร |  | งานปรับระดับขุดดินทำฐานราก/ถมกลับ | ลบ.ม. | 2.3 | 0 | 240.8323 | 287.1684 | STR | 421
4.52 | 3 | ITEM | Project | STR | อาคารห้องน้ำและห้องเตรียมอาหาร |  | งานเหล็กเสริมคอนกรีต RB 9 (SR-24) | กก. | 21 | 384.8082 | 86.3855 | 561.8513 | STR | 423
4.53 | 3 | ITEM | Project | STR | อาคารห้องน้ำและห้องเตรียมอาหาร |  | งานเหล็กเสริมคอนกรีต DB 12 (SD-40) | กก. | 14 | 257.8476 | 47.1194 | 363.6427 | STR | 424
4.55 | 3 | ITEM | Project | STR | อาคารห้องน้ำและห้องเตรียมอาหาร |  | ลวดผูกเหล็ก | กก. | 0.875 | 22.169 | 0 | 26.4343 | STR | 426
1.241 | 3 | ITEM | Project | STR | อาคารห้องน้ำและห้องเตรียมอาหาร |  | - ไม้แบบ ค้ำยัน นั่งร้าน (อาคาร 3 ชั้น ใช้ 60%) | ตร.ม. | 0.9 | 206.3155 | 0 | 246.0106 | STR | 428
1.242 | 3 | ITEM | Project | STR | อาคารห้องน้ำและห้องเตรียมอาหาร |  | - ค่าแรงประกอบและติดตั้งไม้แบบหล่อคอนกรีต (ใช้ 100%) | ตร.ม. | 1.5 | 0 | 169.6858 | 202.3334 | STR | 429
1.243 | 3 | ITEM | Project | STR | อาคารห้องน้ำและห้องเตรียมอาหาร |  | - ไม้เคร่า (ใช้ 30% ของไม้แบบ 1 ตร.ม.) | ลบ.ฟ. | 0.27 | 78.1054 | 0 | 93.1329 | STR | 430
1.244 | 3 | ITEM | Project | STR | อาคารห้องน้ำและห้องเตรียมอาหาร |  | - ตะปู (ใช้ 25% ของไม้แบบ 1 ตร.ม.) | กก. | 0.23 | 5.0231 | 0 | 5.9895 | STR | 431
4.57 | 3 | ITEM | Project | STR | อาคารห้องน้ำและห้องเตรียมอาหาร |  | งานคอนกรีตโครงสร้าง (fc' 240 ksc, Cyl.) ผสมน้ำยากันซึม | ลบ.ม. | 0.4 | 791.8671 | 194.0869 | 1175.6516 | STR | 435
4.58 | 3 | ITEM | Project | STR | อาคารห้องน้ำและห้องเตรียมอาหาร |  | งานคอนกรีตหยาบรองท้องคาน (fc' 150 ksc, Cyl.) | ลบ.ม. | 0.2 | 362.2769 | 97.0435 | 547.6936 | STR | 436
4.59 | 3 | ITEM | Project | STR | อาคารห้องน้ำและห้องเตรียมอาหาร |  | งานถมทรายบดอัดรองคาน/พื้น | ลบ.ม. | 0.2 | 95.0484 | 19.4461 | 136.5232 | STR | 437
4.6 | 3 | ITEM | Project | STR | อาคารห้องน้ำและห้องเตรียมอาหาร |  | งานปรับระดับขุดดินทำฐานราก/ถมกลับ | ลบ.ม. | 2.3 | 0 | 240.8323 | 287.1684 | STR | 438
4.61 | 3 | ITEM | Project | STR | อาคารห้องน้ำและห้องเตรียมอาหาร |  | งานเหล็กเสริมคอนกรีต RB 9 (SR-24) | กก. | 21 | 384.8082 | 86.3855 | 561.8513 | STR | 440
4.62 | 3 | ITEM | Project | STR | อาคารห้องน้ำและห้องเตรียมอาหาร |  | งานเหล็กเสริมคอนกรีต DB 12 (SD-40) | กก. | 14 | 257.8476 | 47.1194 | 363.6427 | STR | 441
4.64 | 3 | ITEM | Project | STR | อาคารห้องน้ำและห้องเตรียมอาหาร |  | ลวดผูกเหล็ก | กก. | 0.875 | 22.169 | 0 | 26.4343 | STR | 443
1.252 | 3 | ITEM | Project | STR | อาคารห้องน้ำและห้องเตรียมอาหาร |  | - ไม้แบบ ค้ำยัน นั่งร้าน (อาคาร 3 ชั้น ใช้ 60%) | ตร.ม. | 0.9 | 206.3155 | 0 | 246.0106 | STR | 445
1.253 | 3 | ITEM | Project | STR | อาคารห้องน้ำและห้องเตรียมอาหาร |  | - ค่าแรงประกอบและติดตั้งไม้แบบหล่อคอนกรีต (ใช้ 100%) | ตร.ม. | 1.5 | 0 | 169.6858 | 202.3334 | STR | 446
1.254 | 3 | ITEM | Project | STR | อาคารห้องน้ำและห้องเตรียมอาหาร |  | - ไม้เคร่า (ใช้ 30% ของไม้แบบ 1 ตร.ม.) | ลบ.ฟ. | 0.27 | 78.1054 | 0 | 93.1329 | STR | 447
1.255 | 3 | ITEM | Project | STR | อาคารห้องน้ำและห้องเตรียมอาหาร |  | - ตะปู (ใช้ 25% ของไม้แบบ 1 ตร.ม.) | กก. | 0.23 | 5.0231 | 0 | 5.9895 | STR | 448
5.1 | 3 | ITEM | Project | STR | อาคารห้องน้ำและห้องเตรียมอาหาร |  | CS1 : WF125x125x6.5x9 mm.-23.8 kg/m. | กก. | 320.7 | 9492.4598 | 4197.5501 | 16323.9679 | STR | 455
5.2 | 3 | ITEM | Project | STR | อาคารห้องน้ำและห้องเตรียมอาหาร |  | CS2 : T-SECTION | กก. | 186.6 | 5718.5969 | 2442.3538 | 9731.1176 | STR | 456
5.3 | 3 | ITEM | Project | STR | อาคารห้องน้ำและห้องเตรียมอาหาร |  | CS3 : WF250x250x9x14mm.-72.4 kg./m. | กก. | 215 | 6363.8256 | 2814.0732 | 10943.7265 | STR | 457
5.4 | 3 | ITEM | Project | STR | อาคารห้องน้ำและห้องเตรียมอาหาร |  | Steel Plate 10 mm. | กก. | 17.3 | 403.8625 | 226.4347 | 751.5664 | STR | 458
5.5 | 3 | ITEM | Project | STR | อาคารห้องน้ำและห้องเตรียมอาหาร |  | Steel Plate 15 mm. | กก. | 62.2 | 1596.2527 | 814.1179 | 2874.1259 | STR | 459
5.6 | 3 | ITEM | Project | STR | อาคารห้องน้ำและห้องเตรียมอาหาร |  | M16 | ชุด | 32 | 2587.8255 | 776.3476 | 4011.44 | STR | 461
5.7 | 3 | ITEM | Project | STR | อาคารห้องน้ำและห้องเตรียมอาหาร |  | Steel Plate150x16 mm. Thk. | กก. | 12859 | 369074.8651 | 168307.7561 | 640775.0375 | STR | 463
5.8 | 3 | ITEM | Project | STR | อาคารห้องน้ำและห้องเตรียมอาหาร |  | Steel Plate 250x22 mm. Thk. | กก. | 25043 | 642684.166 | 327780.6311 | 1157182.224 | STR | 464
5.9 | 3 | ITEM | Project | STR | อาคารห้องน้ำและห้องเตรียมอาหาร |  | Steel Plate 350x22 mm. Thk. | กก. | 11303.2 | 290076.5749 | 147944.3369 | 522296.1352 | STR | 465
5.1 | 3 | ITEM | Project | STR | อาคารห้องน้ำและห้องเตรียมอาหาร |  | Steel Plate 9 mm. Thk. | กก. | 17.1 | 367.6993 | 223.817 | 705.3241 | STR | 467
5.11 | 3 | ITEM | Project | STR | อาคารห้องน้ำและห้องเตรียมอาหาร |  | Steel Plate 10 mm. Thk. | กก. | 559.5 | 13061.3339 | 7323.1347 | 24306.4404 | STR | 468
5.12 | 3 | ITEM | Project | STR | อาคารห้องน้ำและห้องเตรียมอาหาร |  | M16 | ชุด | 300 | 24260.8638 | 7278.2591 | 37607.2502 | STR | 470
5.13 | 3 | ITEM | Project | STR | อาคารห้องน้ำและห้องเตรียมอาหาร |  | Steel Plate 6 mm. Thk. | กก. | 22796.4 | 490188.3695 | 298375.5292 | 940283.5928 | STR | 472
5.14 | 3 | ITEM | Project | STR | อาคารห้องน้ำและห้องเตรียมอาหาร |  | งานคอนกรีตโครงสร้าง (fc' 240 ksc, Cyl.) | ลบ.ม. | 29.4 | 68908.1455 | 14265.3879 | 99176.1213 | STR | 473
5.15 | 3 | ITEM | Project | STR | อาคารห้องน้ำและห้องเตรียมอาหาร |  | งานเหล็กเสริมคอนกรีต RB 9 (SR-24) | กก. | 2904 | 53213.4702 | 11945.8811 | 77696.0104 | STR | 475
5.16 | 3 | ITEM | Project | STR | อาคารห้องน้ำและห้องเตรียมอาหาร |  | ลวดผูกเหล็ก | กก. | 52.3 | 1325.0732 | 0 | 1580.0173 | STR | 476
5.17 | 3 | ITEM | Project | STR | อาคารห้องน้ำและห้องเตรียมอาหาร |  | งานสีกันสนิม เหล็ก 1 ตัน ต่อ ทาสี 25 ตร.ม. | ตร.ม. | 1663.7 | 43582.4906 | 46662.1955 | 107607.7638 | STR | 478
5.18 | 3 | ITEM | Project | STR | อาคารห้องน้ำและห้องเตรียมอาหาร |  | งานสีน้ำมัน เหล็ก 1 ตัน ต่อ ทาสี 25 ตร.ม. | ตร.ม. | 1663.7 | 50270.7387 | 54439.2281 | 124856.1644 | STR | 479
6.1 | 3 | ITEM | Project | STR | อาคารห้องน้ำและห้องเตรียมอาหาร |  | CS3 : WF250x250x9x14mm.-72.4 kg./m. | กก. | 258.8 | 7660.2701 | 3387.3588 | 13173.1927 | STR | 483
6.2 | 3 | ITEM | Project | STR | อาคารห้องน้ำและห้องเตรียมอาหาร |  | Steel Plate 15 mm. | กก. | 20.7 | 531.2288 | 270.9364 | 956.5017 | STR | 484
6.3 | 3 | ITEM | Project | STR | อาคารห้องน้ำและห้องเตรียมอาหาร |  | M16 | ชุด | 4 | 323.4782 | 97.0435 | 501.43 | STR | 486
6.4 | 3 | ITEM | Project | STR | อาคารห้องน้ำและห้องเตรียมอาหาร |  | LLC100x50x20x3.2 mm. | กก. | 54.1 | 1263.4516 | 708.0994 | 2350.8773 | STR | 488
6.5 | 3 | ITEM | Project | STR | อาคารห้องน้ำและห้องเตรียมอาหาร |  | WF250x250x9x14 mm.-72.4 kg/m | กก. | 2468.8 | 73074.4772 | 32313.4138 | 125664.5213 | STR | 489
6.6 | 3 | ITEM | Project | STR | อาคารห้องน้ำและห้องเตรียมอาหาร |  | Steel Plate 15 mm. Thk. | กก. | 106.1 | 2722.8683 | 1388.7124 | 4902.6488 | STR | 490
6.7 | 3 | ITEM | Project | STR | อาคารห้องน้ำและห้องเตรียมอาหาร |  | M16 | ชุด | 44 | 3558.26 | 1067.478 | 5515.73 | STR | 492
6.8 | 3 | ITEM | Project | STR | อาคารห้องน้ำและห้องเตรียมอาหาร |  | Fiber Cement Board 24 mm. thk. | ตร.ม. | 23.1 | 6602.66 | 1943.6738 | 10190.6485 | STR | 494
6.9 | 3 | ITEM | Project | STR | อาคารห้องน้ำและห้องเตรียมอาหาร |  | งานสีกันสนิม เหล็ก 1 ตัน ต่อ ทาสี 25 ตร.ม. | ตร.ม. | 72.7 | 1904.4582 | 2039.0345 | 4702.2206 | STR | 496
6.1 | 3 | ITEM | Project | STR | อาคารห้องน้ำและห้องเตรียมอาหาร |  | งานสีน้ำมัน เหล็ก 1 ตัน ต่อ ทาสี 25 ตร.ม. | ตร.ม. | 72.7 | 2196.7198 | 2378.8735 | 5455.9375 | STR | 497
7.1 | 3 | ITEM | Project | STR | อาคารห้องน้ำและห้องเตรียมอาหาร |  | Steel Plate150x16 mm. Thk. | กก. | 1144 | 32834.7185 | 14973.4873 | 57006.5046 | STR | 504
7.2 | 3 | ITEM | Project | STR | อาคารห้องน้ำและห้องเตรียมอาหาร |  | Steel Plate 300x22 mm. Thk. | กก. | 2579.5 | 66198.2912 | 33762.3343 | 119193.0498 | STR | 505
7.3 | 3 | ITEM | Project | STR | อาคารห้องน้ำและห้องเตรียมอาหาร |  | Steel Plate 10 mm. Thk. | กก. | 57 | 1330.6453 | 746.0566 | 2476.2593 | STR | 507
7.4 | 3 | ITEM | Project | STR | อาคารห้องน้ำและห้องเตรียมอาหาร |  | M16 | ชุด | 36 | 2911.3037 | 873.3911 | 4512.87 | STR | 509
7.5 | 3 | ITEM | Project | STR | อาคารห้องน้ำและห้องเตรียมอาหาร |  | Steel Plate 6 mm. Thk. | กก. | 1253.8 | 26960.3173 | 16410.6279 | 51715.5151 | STR | 511
7.6 | 3 | ITEM | Project | STR | อาคารห้องน้ำและห้องเตรียมอาหาร |  | งานคอนกรีตโครงสร้าง (fc' 240 ksc, Cyl.) | ลบ.ม. | 1.6 | 3750.1032 | 776.3476 | 5397.3399 | STR | 512
7.7 | 3 | ITEM | Project | STR | อาคารห้องน้ำและห้องเตรียมอาหาร |  | งานเหล็กเสริมคอนกรีต RB 9 (SR-24) | กก. | 155.4 | 2847.5803 | 639.2527 | 4157.6997 | STR | 514
7.8 | 3 | ITEM | Project | STR | อาคารห้องน้ำและห้องเตรียมอาหาร |  | ลวดผูกเหล็ก | กก. | 2.9 | 73.4744 | 0 | 87.6109 | STR | 515
7.9 | 3 | ITEM | Project | STR | อาคารห้องน้ำและห้องเตรียมอาหาร |  | งานสีกันสนิม เหล็ก 1 ตัน ต่อ ทาสี 25 ตร.ม. | ตร.ม. | 125.9 | 3298.0919 | 3531.1477 | 8143.1853 | STR | 517
7.1 | 3 | ITEM | Project | STR | อาคารห้องน้ำและห้องเตรียมอาหาร |  | งานสีน้ำมัน เหล็ก 1 ตัน ต่อ ทาสี 25 ตร.ม. | ตร.ม. | 125.9 | 3804.2231 | 4119.6723 | 9448.4529 | STR | 518
7.11 | 3 | ITEM | Project | STR | อาคารห้องน้ำและห้องเตรียมอาหาร |  | Steel Plate150x16 mm. Thk. | กก. | 466.4 | 13386.4622 | 6104.5756 | 23241.1134 | STR | 522
7.12 | 3 | ITEM | Project | STR | อาคารห้องน้ำและห้องเตรียมอาหาร |  | Steel Plate 300x22 mm. Thk. | กก. | 1798.5 | 46155.3118 | 23540.0497 | 83104.749 | STR | 523
7.13 | 3 | ITEM | Project | STR | อาคารห้องน้ำและห้องเตรียมอาหาร |  | Steel Plate 10 mm. Thk. | กก. | 57 | 1330.6453 | 746.0566 | 2476.2593 | STR | 525
7.14 | 3 | ITEM | Project | STR | อาคารห้องน้ำและห้องเตรียมอาหาร |  | M16 | ชุด | 36 | 2911.3037 | 873.3911 | 4512.87 | STR | 527
7.15 | 3 | ITEM | Project | STR | อาคารห้องน้ำและห้องเตรียมอาหาร |  | Steel Plate 6 mm. Thk. | กก. | 1253.8 | 26960.3173 | 16410.6279 | 51715.5151 | STR | 530
7.16 | 3 | ITEM | Project | STR | อาคารห้องน้ำและห้องเตรียมอาหาร |  | งานคอนกรีตโครงสร้าง (fc' 240 ksc, Cyl.) | ลบ.ม. | 1.6 | 3750.1032 | 776.3476 | 5397.3399 | STR | 531
7.17 | 3 | ITEM | Project | STR | อาคารห้องน้ำและห้องเตรียมอาหาร |  | งานเหล็กเสริมคอนกรีต RB 9 (SR-24) | กก. | 155.4 | 2847.5803 | 639.2527 | 4157.6997 | STR | 533
7.18 | 3 | ITEM | Project | STR | อาคารห้องน้ำและห้องเตรียมอาหาร |  | ลวดผูกเหล็ก | กก. | 2.9 | 73.4744 | 0 | 87.6109 | STR | 534
7.19 | 3 | ITEM | Project | STR | อาคารห้องน้ำและห้องเตรียมอาหาร |  | งานสีกันสนิม เหล็ก 1 ตัน ต่อ ทาสี 25 ตร.ม. | ตร.ม. | 89.4 | 2341.9334 | 2507.4234 | 5782.3731 | STR | 536
7.2 | 3 | ITEM | Project | STR | อาคารห้องน้ำและห้องเตรียมอาหาร |  | งานสีน้ำมัน เหล็ก 1 ตัน ต่อ ทาสี 25 ตร.ม. | ตร.ม. | 89.4 | 2701.3308 | 2925.3273 | 6709.2271 | STR | 537
8.1 | 3 | ITEM | Project | STR | อาคารห้องน้ำและห้องเตรียมอาหาร |  | เหล็กกล่อง 150x50x3.0 mm.-8.96 kg/m | กก. | 37.2 | 923.0235 | 486.9001 | 1681.1929 | STR | 544
8.2 | 3 | ITEM | Project | STR | อาคารห้องน้ำและห้องเตรียมอาหาร |  | Steel Plate 6 mm. | กก. | 26.9 | 578.4276 | 352.0864 | 1109.5449 | STR | 545
8.3 | 3 | ITEM | Project | STR | อาคารห้องน้ำและห้องเตรียมอาหาร |  | M12 | ชุด | 52 | 3062.7588 | 918.8276 | 4747.6436 | STR | 547
8.4 | 3 | ITEM | Project | STR | อาคารห้องน้ำและห้องเตรียมอาหาร |  | เหล็กกล่อง 50x50x2.3 mm.-3.34 kg/m | กก. | 323.4 | 8024.3494 | 4232.8897 | 14615.5319 | STR | 549
8.5 | 3 | ITEM | Project | STR | อาคารห้องน้ำและห้องเตรียมอาหาร |  | เหล็กกล่อง 100x50x3.0 mm.-6.6 kg/m | กก. | 1626.9 | 40367.3905 | 21294.0266 | 73525.0737 | STR | 550
8.6 | 3 | ITEM | Project | STR | อาคารห้องน้ำและห้องเตรียมอาหาร |  | เหล็กกล่อง 150x50x3.0 mm.-8.96 kg/m | กก. | 2208.8 | 54805.7607 | 28910.3485 | 99823.0886 | STR | 551
8.7 | 3 | ITEM | Project | STR | อาคารห้องน้ำและห้องเตรียมอาหาร |  | เหล็กกล่อง 150x100x3.2 mm.-12.03 kg/m | กก. | 293.7 | 7402.744 | 3844.1549 | 13410.8023 | STR | 552
8.8 | 3 | ITEM | Project | STR | อาคารห้องน้ำและห้องเตรียมอาหาร |  | เหล็กกล่อง 150x150x3.2 mm.-14.54 kg/m | กก. | 354.2 | 8927.6538 | 4636.022 | 16173.3271 | STR | 553
8.9 | 3 | ITEM | Project | STR | อาคารห้องน้ำและห้องเตรียมอาหาร |  | งานสีกันสนิม เหล็ก 1 ตัน ต่อ ทาสี 25 ตร.ม. | ตร.ม. | 121.8 | 3190.6878 | 3416.154 | 7877.9982 | STR | 555
8.10000000000001 | 3 | ITEM | Project | STR | อาคารห้องน้ำและห้องเตรียมอาหาร |  | งานสีน้ำมัน เหล็ก 1 ตัน ต่อ ทาสี 25 ตร.ม. | ตร.ม. | 121.8 | 3680.3366 | 3985.513 | 9140.759 | STR | 556
8.11 | 3 | ITEM | Project | STR | อาคารห้องน้ำและห้องเตรียมอาหาร |  | เหล็กกล่อง 150x50x3.0 mm.-8.96 kg/m | กก. | 37.2 | 923.0235 | 486.9001 | 1681.1929 | STR | 560
8.12 | 3 | ITEM | Project | STR | อาคารห้องน้ำและห้องเตรียมอาหาร |  | Steel Plate 6 mm. | กก. | 26.9 | 578.4276 | 352.0864 | 1109.5449 | STR | 561
8.13 | 3 | ITEM | Project | STR | อาคารห้องน้ำและห้องเตรียมอาหาร |  | M12 | ชุด | 52 | 3062.7588 | 918.8276 | 4747.6436 | STR | 563
8.14 | 3 | ITEM | Project | STR | อาคารห้องน้ำและห้องเตรียมอาหาร |  | เหล็กกล่อง 50x50x2.3 mm.-3.34 kg/m | กก. | 323.4 | 8024.3494 | 4232.8897 | 14615.5319 | STR | 565
8.15 | 3 | ITEM | Project | STR | อาคารห้องน้ำและห้องเตรียมอาหาร |  | เหล็กกล่อง 100x50x3.0 mm.-6.6 kg/m | กก. | 1626.9 | 40367.3905 | 21294.0266 | 73525.0737 | STR | 566
8.16 | 3 | ITEM | Project | STR | อาคารห้องน้ำและห้องเตรียมอาหาร |  | เหล็กกล่อง 150x50x3.0 mm.-8.96 kg/m | กก. | 2208.8 | 54805.7607 | 28910.3485 | 99823.0886 | STR | 567
8.17 | 3 | ITEM | Project | STR | อาคารห้องน้ำและห้องเตรียมอาหาร |  | เหล็กกล่อง 150x100x3.2 mm.-12.03 kg/m | กก. | 293.7 | 7402.744 | 3844.1549 | 13410.8023 | STR | 568
8.18 | 3 | ITEM | Project | STR | อาคารห้องน้ำและห้องเตรียมอาหาร |  | เหล็กกล่อง 150x150x3.2 mm.-14.54 kg/m | กก. | 354.2 | 8927.6538 | 4636.022 | 16173.3271 | STR | 569
8.19 | 3 | ITEM | Project | STR | อาคารห้องน้ำและห้องเตรียมอาหาร |  | งานสีกันสนิม เหล็ก 1 ตัน ต่อ ทาสี 25 ตร.ม. | ตร.ม. | 121.8 | 3190.6878 | 3416.154 | 7877.9982 | STR | 571
8.2 | 3 | ITEM | Project | STR | อาคารห้องน้ำและห้องเตรียมอาหาร |  | งานสีน้ำมัน เหล็ก 1 ตัน ต่อ ทาสี 25 ตร.ม. | ตร.ม. | 121.8 | 3680.3366 | 3985.513 | 9140.759 | STR | 572
9.1 | 3 | ITEM | Project | STR | อาคารห้องน้ำและห้องเตรียมอาหาร |  | Built-Up T-Beam Steel Plate 6 mm. | กก. | 1632 | 35092.7085 | 21360.7791 | 67315.1385 | STR | 578
9.2 | 3 | ITEM | Project | STR | อาคารห้องน้ำและห้องเตรียมอาหาร |  | เหล็กกล่อง 150x50x2.5 mm.-7.53 kg/m | กก. | 1408 | 34935.9431 | 18428.9074 | 63632.2477 | STR | 579
9.3 | 3 | ITEM | Project | STR | อาคารห้องน้ำและห้องเตรียมอาหาร |  | เหล็กกล่อง 200x100x2.8 mm.-12.78 kg/m | กก. | 4988.5 | 128627.2949 | 65293.0431 | 231230.611 | STR | 580
9.4 | 3 | ITEM | Project | STR | อาคารห้องน้ำและห้องเตรียมอาหาร |  | C200x80 mm.-24.6 kg/m | กก. | 1817.1 | 59220.9144 | 23783.4998 | 98974.4635 | STR | 581
9.5 | 3 | ITEM | Project | STR | อาคารห้องน้ำและห้องเตรียมอาหาร |  | เหล็กกล่อง 150x50x2.5 mm.-7.53 kg/m | กก. | 6118.2 | 151807.5901 | 80079.3618 | 276502.0015 | STR | 583
9.6 | 3 | ITEM | Project | STR | อาคารห้องน้ำและห้องเตรียมอาหาร |  | เหล็กกล่อง 200x100x2.8 mm.-12.78 kg/m | กก. | 944 | 24340.8172 | 12355.7447 | 43756.9804 | STR | 584
9.7 | 3 | ITEM | Project | STR | อาคารห้องน้ำและห้องเตรียมอาหาร |  | เหล็กกล่อง 150x50x2.5 mm.-7.53 kg/m | กก. | 1112.4 | 27601.38 | 14559.884 | 50273.0912 | STR | 586
9.8 | 3 | ITEM | Project | STR | อาคารห้องน้ำและห้องเตรียมอาหาร |  | ตะแกรงเหล็กฉีก | ตร.ม. | 59.1 | 19380.5653 | 5640.2329 | 29834.7998 | STR | 587
9.9 | 3 | ITEM | Project | STR | อาคารห้องน้ำและห้องเตรียมอาหาร |  | Steel Plate 6 mm. Thk. | กก. | 261.1 | 5614.4033 | 3417.4629 | 10769.5972 | STR | 589
9.1 | 3 | ITEM | Project | STR | อาคารห้องน้ำและห้องเตรียมอาหาร |  | Steel Plate 9 mm. Thk. | กก. | 1189.8 | 25584.1327 | 15572.9503 | 49075.7058 | STR | 590
9.11 | 3 | ITEM | Project | STR | อาคารห้องน้ำและห้องเตรียมอาหาร |  | M12 | ชุด | 584 | 34397.1369 | 10319.1411 | 53319.6898 | STR | 592
9.13 | 3 | ITEM | Project | STR | อาคารห้องน้ำและห้องเตรียมอาหาร |  | งานเหล็กเสริมคอนกรีต RB 9 (SR-24) | กก. | 2.6 | 47.6429 | 10.6953 | 69.5625 | STR | 596
9.14 | 3 | ITEM | Project | STR | อาคารห้องน้ำและห้องเตรียมอาหาร |  | งานเหล็กเสริมคอนกรีต DB 12 (SD-40) | กก. | 2.3 | 42.3607 | 7.741 | 59.7413 | STR | 597
9.15 | 3 | ITEM | Project | STR | อาคารห้องน้ำและห้องเตรียมอาหาร |  | ลวดผูกเหล็ก | กก. | 0.1 | 2.5336 | 0 | 3.0211 | STR | 598
1.338 | 3 | ITEM | Project | STR | อาคารห้องน้ำและห้องเตรียมอาหาร |  | - ไม้แบบ ค้ำยัน นั่งร้าน (อาคาร 3 ชั้น ใช้ 60%) | ตร.ม. | 0.24 | 55.0175 | 0 | 65.6028 | STR | 600
1.339 | 3 | ITEM | Project | STR | อาคารห้องน้ำและห้องเตรียมอาหาร |  | - ค่าแรงประกอบและติดตั้งไม้แบบหล่อคอนกรีต (ใช้ 100%) | ตร.ม. | 0.4 | 0 | 45.2495 | 53.9556 | STR | 601
1.340 | 3 | ITEM | Project | STR | อาคารห้องน้ำและห้องเตรียมอาหาร |  | - ไม้เคร่า (ใช้ 30% ของไม้แบบ 1 ตร.ม.) | ลบ.ฟ. | 0.08 | 23.1423 | 0 | 27.5949 | STR | 602
1.341 | 3 | ITEM | Project | STR | อาคารห้องน้ำและห้องเตรียมอาหาร |  | - ตะปู (ใช้ 25% ของไม้แบบ 1 ตร.ม.) | กก. | 0.06 | 1.3104 | 0 | 1.5625 | STR | 603
9.17 | 3 | ITEM | Project | STR | อาคารห้องน้ำและห้องเตรียมอาหาร |  | งานสีกันสนิม เหล็ก 1 ตัน ต่อ ทาสี 25 ตร.ม. | ตร.ม. | 488.3 | 12791.5671 | 13695.468 | 31583.1406 | STR | 607
9.18 | 3 | ITEM | Project | STR | อาคารห้องน้ำและห้องเตรียมอาหาร |  | งานสีน้ำมัน เหล็ก 1 ตัน ต่อ ทาสี 25 ตร.ม. | ตร.ม. | 488.3 | 14754.5842 | 15978.046 | 36645.5882 | STR | 608
10.1 | 3 | ITEM | Project | STR | อาคารห้องน้ำและห้องเตรียมอาหาร |  | งานคอนกรีตโครงสร้าง (fc' 240 ksc, Cyl.) ผสมน้ำยากันซึม | ลบ.ม. | 8.5 | 16827.1762 | 4124.3468 | 24982.5961 | STR | 614
10.2 | 3 | ITEM | Project | STR | อาคารห้องน้ำและห้องเตรียมอาหาร |  | งานคอนกรีตหยาบรองท้องคาน (fc' 150 ksc, Cyl.) | ลบ.ม. | 2.2 | 3985.0456 | 1067.478 | 6024.6291 | STR | 615
10.3 | 3 | ITEM | Project | STR | อาคารห้องน้ำและห้องเตรียมอาหาร |  | งานถมทรายบดอัดรองฐานราก | ลบ.ม. | 2.2 | 1045.532 | 213.907 | 1501.755 | STR | 616
10.4 | 3 | ITEM | Project | STR | อาคารห้องน้ำและห้องเตรียมอาหาร |  | งานเสาเข็มรูปตัวไอขนาด 0.15x0.15x6.00 ม. ติดตั้ง Dowel 1-DB12 | ต้น | 34 | 18595.3211 | 8349.4581 | 32128.9546 | STR | 617
10.6 | 3 | ITEM | Project | STR | อาคารห้องน้ำและห้องเตรียมอาหาร |  | งานเหล็กเสริมคอนกรีต DB 12 (SD-40) | กก. | 908 | 16723.2612 | 3056.0274 | 23584.8237 | STR | 620
10.8 | 3 | ITEM | Project | STR | อาคารห้องน้ำและห้องเตรียมอาหาร |  | ลวดผูกเหล็ก | กก. | 22.7 | 575.1274 | 0 | 685.7819 | STR | 622
1.350 | 3 | ITEM | Project | STR | อาคารห้องน้ำและห้องเตรียมอาหาร |  | - ไม้แบบ ค้ำยัน นั่งร้าน (อาคาร 3 ชั้น ใช้ 60%) | ตร.ม. | 3.6 | 825.262 | 0 | 984.0424 | STR | 624
1.351 | 3 | ITEM | Project | STR | อาคารห้องน้ำและห้องเตรียมอาหาร |  | - ค่าแรงประกอบและติดตั้งไม้แบบหล่อคอนกรีต (ใช้ 100%) | ตร.ม. | 6 | 0 | 678.7432 | 809.3334 | STR | 625
1.352 | 3 | ITEM | Project | STR | อาคารห้องน้ำและห้องเตรียมอาหาร |  | - ไม้เคร่า (ใช้ 30% ของไม้แบบ 1 ตร.ม.) | ลบ.ฟ. | 1.08 | 312.4216 | 0 | 372.5315 | STR | 626
1.353 | 3 | ITEM | Project | STR | อาคารห้องน้ำและห้องเตรียมอาหาร |  | - ตะปู (ใช้ 25% ของไม้แบบ 1 ตร.ม.) | กก. | 0.9 | 19.6555 | 0 | 23.4372 | STR | 627
10.1 | 3 | ITEM | Project | STR | อาคารห้องน้ำและห้องเตรียมอาหาร |  | งานคอนกรีตโครงสร้าง (fc' 240 ksc, Cyl.) ผสมน้ำยากันซึม | ลบ.ม. | 7.5 | 14847.5084 | 3639.1296 | 22043.4671 | STR | 631
10.11 | 3 | ITEM | Project | STR | อาคารห้องน้ำและห้องเตรียมอาหาร |  | งานคอนกรีตหยาบรองท้องคาน (fc' 150 ksc, Cyl.) | ลบ.ม. | 0.4 | 724.5537 | 194.0869 | 1095.3871 | STR | 632
10.12 | 3 | ITEM | Project | STR | อาคารห้องน้ำและห้องเตรียมอาหาร |  | งานถมทรายบดอัดรองฐานราก | ลบ.ม. | 0.4 | 190.0967 | 38.8922 | 273.0464 | STR | 633
10.13 | 3 | ITEM | Project | STR | อาคารห้องน้ำและห้องเตรียมอาหาร |  | งานปรับระดับขุดดินทำฐานราก/ถมกลับ | ลบ.ม. | 26 | 0 | 2722.4522 | 3246.252 | STR | 634
10.14 | 3 | ITEM | Project | STR | อาคารห้องน้ำและห้องเตรียมอาหาร |  | งานเสาเข็มรูปตัวไอขนาด 0.15x0.15x6.00 ม. ติดตั้ง Dowel 1-DB12 | ต้น | 9 | 4922.2909 | 2210.1507 | 8504.7233 | STR | 635
10.15 | 3 | ITEM | Project | STR | อาคารห้องน้ำและห้องเตรียมอาหาร |  | งานเหล็กเสริมคอนกรีต RB 9 (SR-24) | กก. | 75 | 1374.3148 | 308.5197 | 2006.6118 | STR | 638
10.16 | 3 | ITEM | Project | STR | อาคารห้องน้ำและห้องเตรียมอาหาร |  | งานเหล็กเสริมคอนกรีต DB 12 (SD-40) | กก. | 400 | 7367.0754 | 1346.2676 | 10389.7902 | STR | 639
10.18 | 3 | ITEM | Project | STR | อาคารห้องน้ำและห้องเตรียมอาหาร |  | ลวดผูกเหล็ก | กก. | 11.875 | 300.8651 | 0 | 358.7515 | STR | 641
1.362 | 3 | ITEM | Project | STR | อาคารห้องน้ำและห้องเตรียมอาหาร |  | - ไม้แบบ ค้ำยัน นั่งร้าน (อาคาร 3 ชั้น ใช้ 60%) | ตร.ม. | 19.8 | 4538.9412 | 0 | 5412.2335 | STR | 643
1.363 | 3 | ITEM | Project | STR | อาคารห้องน้ำและห้องเตรียมอาหาร |  | - ค่าแรงประกอบและติดตั้งไม้แบบหล่อคอนกรีต (ใช้ 100%) | ตร.ม. | 33 | 0 | 3733.0878 | 4451.3339 | STR | 644
1.364 | 3 | ITEM | Project | STR | อาคารห้องน้ำและห้องเตรียมอาหาร |  | - ไม้เคร่า (ใช้ 30% ของไม้แบบ 1 ตร.ม.) | ลบ.ฟ. | 5.94 | 1718.3187 | 0 | 2048.9233 | STR | 645
1.365 | 3 | ITEM | Project | STR | อาคารห้องน้ำและห้องเตรียมอาหาร |  | - ตะปู (ใช้ 25% ของไม้แบบ 1 ตร.ม.) | กก. | 4.95 | 108.1053 | 0 | 128.9047 | STR | 646
10.2 | 3 | ITEM | Project | STR | อาคารห้องน้ำและห้องเตรียมอาหาร |  | งานคอนกรีตโครงสร้าง (fc' 240 ksc, Cyl.) ผสมน้ำยากันซึม | ลบ.ม. | 4 | 7918.6712 | 1940.8691 | 11756.5158 | STR | 649
10.21 | 3 | ITEM | Project | STR | อาคารห้องน้ำและห้องเตรียมอาหาร |  | งานคอนกรีตหยาบรองท้องคาน (fc' 150 ksc, Cyl.) | ลบ.ม. | 1.5 | 2717.0765 | 727.8259 | 4107.7017 | STR | 650
10.22 | 3 | ITEM | Project | STR | อาคารห้องน้ำและห้องเตรียมอาหาร |  | งานถมทรายบดอัดรองฐานราก | ลบ.ม. | 1.5 | 712.8627 | 145.8457 | 1023.9239 | STR | 651
10.23 | 3 | ITEM | Project | STR | อาคารห้องน้ำและห้องเตรียมอาหาร |  | งานปรับระดับขุดดินทำฐานราก/ถมกลับ | ลบ.ม. | 507 | 0 | 53087.8185 | 63301.9148 | STR | 652
10.24 | 3 | ITEM | Project | STR | อาคารห้องน้ำและห้องเตรียมอาหาร |  | งานเสาเข็มรูปตัวไอขนาด 0.15x0.15x6.00 ม. ติดตั้ง Dowel 1-DB12 | ต้น | 32 | 17501.4786 | 7858.3135 | 30239.0161 | STR | 653
10.26 | 3 | ITEM | Project | STR | อาคารห้องน้ำและห้องเตรียมอาหาร |  | งานเหล็กเสริมคอนกรีต DB 12 (SD-40) | กก. | 540 | 9945.5518 | 1817.4612 | 14026.2168 | STR | 656
10.28 | 3 | ITEM | Project | STR | อาคารห้องน้ำและห้องเตรียมอาหาร |  | ลวดผูกเหล็ก | กก. | 13.5 | 342.0361 | 0 | 407.8439 | STR | 658
1.373 | 3 | ITEM | Project | STR | อาคารห้องน้ำและห้องเตรียมอาหาร |  | - ไม้แบบ ค้ำยัน นั่งร้าน (อาคาร 3 ชั้น ใช้ 60%) | ตร.ม. | 2.4 | 550.1747 | 0 | 656.0283 | STR | 660
1.374 | 3 | ITEM | Project | STR | อาคารห้องน้ำและห้องเตรียมอาหาร |  | - ค่าแรงประกอบและติดตั้งไม้แบบหล่อคอนกรีต (ใช้ 100%) | ตร.ม. | 4 | 0 | 452.4955 | 539.5556 | STR | 661
1.375 | 3 | ITEM | Project | STR | อาคารห้องน้ำและห้องเตรียมอาหาร |  | - ไม้เคร่า (ใช้ 30% ของไม้แบบ 1 ตร.ม.) | ลบ.ฟ. | 0.72 | 208.2811 | 0 | 248.3543 | STR | 662
1.376 | 3 | ITEM | Project | STR | อาคารห้องน้ำและห้องเตรียมอาหาร |  | - ตะปู (ใช้ 25% ของไม้แบบ 1 ตร.ม.) | กก. | 0.6 | 13.1037 | 0 | 15.6248 | STR | 663
10.3 | 3 | ITEM | Project | STR | อาคารห้องน้ำและห้องเตรียมอาหาร |  | งานคอนกรีตโครงสร้าง (fc' 240 ksc, Cyl.) ผสมน้ำยากันซึม | ลบ.ม. | 25 | 49491.6947 | 12130.4319 | 73478.2238 | STR | 666
10.31 | 3 | ITEM | Project | STR | อาคารห้องน้ำและห้องเตรียมอาหาร |  | งานคอนกรีตหยาบรองท้องคาน (fc' 150 ksc, Cyl.) | ลบ.ม. | 2.2 | 3985.0456 | 1067.478 | 6024.6291 | STR | 667
10.32 | 3 | ITEM | Project | STR | อาคารห้องน้ำและห้องเตรียมอาหาร |  | งานถมทรายบดอัดรองฐานราก | ลบ.ม. | 2.2 | 1045.532 | 213.907 | 1501.755 | STR | 668
10.33 | 3 | ITEM | Project | STR | อาคารห้องน้ำและห้องเตรียมอาหาร |  | งานปรับระดับขุดดินทำฐานราก/ถมกลับ | ลบ.ม. | 221 | 0 | 23140.844 | 27593.1424 | STR | 669
10.34 | 3 | ITEM | Project | STR | อาคารห้องน้ำและห้องเตรียมอาหาร |  | งานเสาเข็มรูปตัวไอขนาด 0.15x0.15x6.00 ม. ติดตั้ง Dowel 1-DB12 | ต้น | 50 | 27346.0604 | 12278.6148 | 47248.4627 | STR | 670
10.36 | 3 | ITEM | Project | STR | อาคารห้องน้ำและห้องเตรียมอาหาร |  | งานเหล็กเสริมคอนกรีต DB 12 (SD-40) | กก. | 525 | 9669.2865 | 1766.9762 | 13636.5996 | STR | 673
10.38 | 3 | ITEM | Project | STR | อาคารห้องน้ำและห้องเตรียมอาหาร |  | ลวดผูกเหล็ก | กก. | 13.125 | 332.5351 | 0 | 396.5149 | STR | 675
1.384 | 3 | ITEM | Project | STR | อาคารห้องน้ำและห้องเตรียมอาหาร |  | - ไม้แบบ ค้ำยัน นั่งร้าน (อาคาร 3 ชั้น ใช้ 60%) | ตร.ม. | 72 | 16505.2406 | 0 | 19680.8489 | STR | 677
1.385 | 3 | ITEM | Project | STR | อาคารห้องน้ำและห้องเตรียมอาหาร |  | - ค่าแรงประกอบและติดตั้งไม้แบบหล่อคอนกรีต (ใช้ 100%) | ตร.ม. | 120 | 0 | 13574.8648 | 16186.6688 | STR | 678
1.386 | 3 | ITEM | Project | STR | อาคารห้องน้ำและห้องเตรียมอาหาร |  | - ไม้เคร่า (ใช้ 30% ของไม้แบบ 1 ตร.ม.) | ลบ.ฟ. | 21.6 | 6248.4318 | 0 | 7450.63 | STR | 679
1.387 | 3 | ITEM | Project | STR | อาคารห้องน้ำและห้องเตรียมอาหาร |  | - ตะปู (ใช้ 25% ของไม้แบบ 1 ตร.ม.) | กก. | 18 | 393.1101 | 0 | 468.7445 | STR | 680
11.1 | 3 | ITEM | Project | STR | อาคารห้องน้ำและห้องเตรียมอาหาร |  | งานซ่อมแซมโครงสร้าง เสา คาน พื้น ชั้น 1 | งาน | 1 | 140236.207 | 0 | 167217.6533 | STR | 686
11.2 | 3 | ITEM | Project | STR | อาคารห้องน้ำและห้องเตรียมอาหาร |  | งานซ่อมแซมโครงสร้าง เสา คาน พื้น ชั้น 2 | งาน | 1 | 140236.207 | 0 | 167217.6533 | STR | 687
11.3 | 3 | ITEM | Project | STR | อาคารห้องน้ำและห้องเตรียมอาหาร |  | งานซ่อมแซมโครงสร้าง เสา คาน พื้น ชั้น 3 | งาน | 1 | 140236.207 | 0 | 167217.6533 | STR | 688
11.4 | 3 | ITEM | Project | STR | อาคารห้องน้ำและห้องเตรียมอาหาร |  | งานซ่อมแซมโครงสร้าง เสา คาน พื้น ชั้นดาดฟ้า และหลังคาคสล. | งาน | 1 | 318474.1918 | 0 | 379748.6263 | STR | 689

## EE
WBS Code | WBS Level | Node Type | WBS-1 | WBS-2 | WBS-3 | WBS-4 | Description | Unit | Qty | Material | Labor | Amount | Source Sheet | Source Row
1.1 | 3 | ITEM | Project | EE |  |  | - 70 มม2 | ม. | 9 | 5023.2609 | 588.9921 | 6692.0505 | EE | 33
1.2 | 3 | ITEM | Project | EE |  |  | - 240 มม2 | ม. | 48 | 54389.2105 | 6955.7159 | 73147.6903 | EE | 34
1.3 | 3 | ITEM | Project | EE |  |  | 1.3 2x2 DUCT BANK ∅127mm.(ID)RTRC. EMBERDED | ม. | 13 | 54692.1207 | 16407.6362 | 84779.3502 | EE | 35
1.4 | 3 | ITEM | Project | EE |  |  | 1.4 MANHOLE HV. TYPE A-1/2M | ชุด | 1 | 148145.5291 | 32904.0887 | 215883.5643 | EE | 36
1.5 | 3 | ITEM | Project | EE |  |  | 1.7 Outdoor Enclosure for Ring Main Unit With Meetering MEA. 24 kV | ชุด | 1 | 467454.0235 | 18698.1609 | 579687.8647 | EE | 37
1.6 | 3 | ITEM | Project | EE |  |  | 1.8 Concrete Foundation | ชุด | 1 | 9349.0805 | 0 | 11147.8436 | EE | 38
1.7 | 3 | ITEM | Project | EE |  |  | 2.1 Outdoor Enclosure for Unit Substation | ชุด | 1 | 1672363.5145 | 28047.2414 | 2027569.7853 | EE | 42
1.8 | 3 | ITEM | Project | EE |  |  | 2.4 Concrete Foundation | ชุด | 1 | 46745.4023 | 0 | 55739.2178 | EE | 45
1.9 | 3 | ITEM | Project | EE |  |  | 3.1 Generator Set 100 kVA 0.8PF Canopy Type | ชุด | 1 | 0 | 9349.0805 | 11147.8436 | EE | 49
1.10 | 3 | ITEM | Project | EE |  |  | 3.2 Generator Control Panel ประกอบด้วย | งาน | 1 | 56762.9421 | 0 | 67684.1321 | EE | 50
1.11 | 3 | ITEM | Project | EE |  |  | 3.6 Concrete Foundation | ชุด | 1 | 18698.1609 | 0 | 22295.6871 | EE | 53
1.12 | 3 | ITEM | Project | EE |  |  | 4.1 Uninterruptible Power Supply 30 kVA Modular Type | ชุด | 1 | 1037046.7511 | 4674.5402 | 1242148.4678 | EE | 57
1.13 | 3 | ITEM | Project | EE |  |  | 4.2 Battery Backup Time 60 min. | ชุด | 1 | 0 | 4674.5402 | 5573.9218 | EE | 58
1.14 | 3 | ITEM | Project | EE |  |  | 4.3 Communacation Module | ชุด | 1 | 0 | 1869.8161 | 2229.5687 | EE | 59
1.15 | 3 | ITEM | Project | EE |  |  | 4.4 Concrete Foundation | ชุด | 1 | 4674.5402 | 0 | 5573.9218 | EE | 60
1.16 | 3 | ITEM | Project | EE |  |  | 5.1.1 MDB01 | ชุด | 1 | 619752.4142 | 9349.0805 | 750140.6222 | EE | 65
1.17 | 3 | ITEM | Project | EE |  |  | 5.1.2 CAP01 | ชุด | 1 | 173262.7687 | 9349.0805 | 217746.369 | EE | 76
1.18 | 3 | ITEM | Project | EE |  |  | 5.1.3 EMDB01 | ชุด | 1 | 415604.0232 | 9349.0805 | 506714.0808 | EE | 83
1.19 | 3 | ITEM | Project | EE |  |  | ATS, 200A, 3P With Control | ชุด | 1 | 56094.4828 | 0 | 66887.0613 | EE | 90
1.20 | 3 | ITEM | Project | EE |  |  | - 1DB1 | ชุด | 1 | 55868.2351 | 2804.7241 | 69961.6366 | EE | 96
1.21 | 3 | ITEM | Project | EE |  |  | - RDB1 | ชุด | 1 | 55868.2351 | 2804.7241 | 69961.6366 | EE | 97
1.22 | 3 | ITEM | Project | EE |  |  | - 2DB1 | ชุด | 1 | 55868.2351 | 2804.7241 | 69961.6366 | EE | 98
1.23 | 3 | ITEM | Project | EE |  |  | - 3DB1 | ชุด | 1 | 55868.2351 | 2804.7241 | 69961.6366 | EE | 99
1.24 | 3 | ITEM | Project | EE |  |  | - Lift | ชุด | 1 | 9349.0805 | 2804.7241 | 14492.1966 | EE | 104
1.25 | 3 | ITEM | Project | EE |  |  | LP WITH MAIN CB 100AT/100AF 3P IC > 25KA CCT 42 | ชุด | 1 | 15040.8007 | 467.454 | 18492.0429 | EE | 110
1.26 | 3 | ITEM | Project | EE |  |  | RCBO 16A1P IC = 6KA | ชุด | 3 | 4812.9066 | 0 | 5738.9099 | EE | 111
1.27 | 3 | ITEM | Project | EE |  |  | LP WITH MAIN CB 100AT/100AF 3P IC > 25KA CCT 42 | ชุด | 1 | 15040.8007 | 467.454 | 18492.0429 | EE | 113
1.28 | 3 | ITEM | Project | EE |  |  | CB 16A1P IC = 6KA | ชุด | 3 | 471.1937 | 0 | 561.8513 | EE | 114
1.29 | 3 | ITEM | Project | EE |  |  | CB 20A1P IC = 6KA | ชุด | 6 | 942.3873 | 0 | 1123.7026 | EE | 115
1.30 | 3 | ITEM | Project | EE |  |  | RCBO 20A 1P IC = 6KA | ชุด | 12 | 19251.6265 | 0 | 22955.6394 | EE | 116
1.31 | 3 | ITEM | Project | EE |  |  | LP WITH MAIN CB 100AT/100AF 3P IC > 25KA CCT 42 | ชุด | 1 | 15040.8007 | 467.454 | 18492.0429 | EE | 118
1.32 | 3 | ITEM | Project | EE |  |  | CB 16A1P IC = 6KA | ชุด | 4 | 628.2582 | 0 | 749.1351 | EE | 119
1.33 | 3 | ITEM | Project | EE |  |  | CB 20A1P IC = 6KA | ชุด | 6 | 942.3873 | 0 | 1123.7026 | EE | 120
1.34 | 3 | ITEM | Project | EE |  |  | RCBO 20A 1P IC = 6KA | ชุด | 5 | 8021.511 | 0 | 9564.8498 | EE | 121
1.35 | 3 | ITEM | Project | EE |  |  | LP WITH MAIN CB 100AT/100AF 3P IC > 25KA CCT 42 | ชุด | 1 | 15040.8007 | 467.454 | 18492.0429 | EE | 123
1.36 | 3 | ITEM | Project | EE |  |  | CB 16A1P IC = 6KA | ชุด | 7 | 1099.4519 | 0 | 1310.9864 | EE | 124
1.37 | 3 | ITEM | Project | EE |  |  | CB 20A1P IC = 6KA | ชุด | 29 | 4554.872 | 0 | 5431.2294 | EE | 125
1.38 | 3 | ITEM | Project | EE |  |  | LP WITH MAIN CB 100AT/100AF 3P IC > 25KA CCT 42 | ชุด | 1 | 15040.8007 | 467.454 | 18492.0429 | EE | 127
1.39 | 3 | ITEM | Project | EE |  |  | CB 16A1P IC = 6KA | ชุด | 5 | 785.3228 | 0 | 936.4189 | EE | 128
1.40 | 3 | ITEM | Project | EE |  |  | CB 20A1P IC = 6KA | ชุด | 19 | 2984.2265 | 0 | 3558.3917 | EE | 129
1.41 | 3 | ITEM | Project | EE |  |  | LP WITH MAIN CB 100AT/100AF 3P IC > 25KA CCT 42 | ชุด | 1 | 15040.8007 | 467.454 | 18492.0429 | EE | 131
1.42 | 3 | ITEM | Project | EE |  |  | CB 16A1P IC = 6KA | ชุด | 6 | 942.3873 | 0 | 1123.7026 | EE | 132
1.43 | 3 | ITEM | Project | EE |  |  | CB 20A1P IC = 6KA | ชุด | 18 | 2827.1619 | 0 | 3371.1079 | EE | 133
1.44 | 3 | ITEM | Project | EE |  |  | LP WITH MAIN CB 100AT/100AF 3P IC > 25KA CCT 42 | ชุด | 1 | 15040.8007 | 467.454 | 18492.0429 | EE | 135
1.45 | 3 | ITEM | Project | EE |  |  | CB 16A1P IC = 6KA | ชุด | 6 | 942.3873 | 0 | 1123.7026 | EE | 136
1.46 | 3 | ITEM | Project | EE |  |  | CB 20A1P IC = 6KA | ชุด | 21 | 3298.3556 | 0 | 3932.9592 | EE | 137
1.47 | 3 | ITEM | Project | EE |  |  | LP WITH MAIN CB 100AT/100AF 3P IC > 25KA CCT 42 | ชุด | 1 | 15040.8007 | 467.454 | 18492.0429 | EE | 139
1.48 | 3 | ITEM | Project | EE |  |  | CB 16A1P IC = 6KA | ชุด | 7 | 1099.4519 | 0 | 1310.9864 | EE | 140
1.49 | 3 | ITEM | Project | EE |  |  | CB 20A1P IC = 6KA | ชุด | 20 | 3141.291 | 0 | 3745.6754 | EE | 141
1.50 | 3 | ITEM | Project | EE |  |  | LP WITH MAIN CB 100AT/100AF 3P IC > 25KA CCT 42 | ชุด | 1 | 15040.8007 | 467.454 | 18492.0429 | EE | 143
1.51 | 3 | ITEM | Project | EE |  |  | CB 16A1P IC = 6KA | ชุด | 6 | 942.3873 | 0 | 1123.7026 | EE | 144
1.52 | 3 | ITEM | Project | EE |  |  | CB 20A1P IC = 6KA | ชุด | 18 | 2827.1619 | 0 | 3371.1079 | EE | 145
1.53 | 3 | ITEM | Project | EE |  |  | LP WITH MAIN CB 100AT/100AF 3P IC > 25KA CCT 42 | ชุด | 1 | 15040.8007 | 467.454 | 18492.0429 | EE | 147
1.54 | 3 | ITEM | Project | EE |  |  | CB 16A1P IC = 6KA | ชุด | 7 | 1099.4519 | 0 | 1310.9864 | EE | 148
1.55 | 3 | ITEM | Project | EE |  |  | CB 20A1P IC = 6KA | ชุด | 23 | 3612.4847 | 0 | 4307.5267 | EE | 149
1.56 | 3 | ITEM | Project | EE |  |  | LP WITH MAIN CB 100AT/100AF 3P IC > 25KA CCT 42 | ชุด | 1 | 15040.8007 | 467.454 | 18492.0429 | EE | 151
1.57 | 3 | ITEM | Project | EE |  |  | CB 16A1P IC = 6KA | ชุด | 6 | 942.3873 | 0 | 1123.7026 | EE | 152
1.58 | 3 | ITEM | Project | EE |  |  | LP WITH MAIN CB 100AT/100AF 3P IC > 25KA CCT 42 | ชุด | 1 | 15040.8007 | 467.454 | 18492.0429 | EE | 154
1.59 | 3 | ITEM | Project | EE |  |  | CB 16A1P IC = 6KA | ชุด | 3 | 471.1937 | 0 | 561.8513 | EE | 155
1.60 | 3 | ITEM | Project | EE |  |  | LP WITH MAIN CB 100AT/100AF 3P IC > 25KA CCT 42 | ชุด | 1 | 15040.8007 | 467.454 | 18492.0429 | EE | 157
1.61 | 3 | ITEM | Project | EE |  |  | CB 16A1P IC = 6KA | ชุด | 3 | 471.1937 | 0 | 561.8513 | EE | 158
1.62 | 3 | ITEM | Project | EE |  |  | CB 63A3P IC = 6KA | ชุด | 1 | 367.4189 | 0 | 438.1103 | EE | 159
1.63 | 3 | ITEM | Project | EE |  |  | - 2.5 มม2 | ม. | 23000 | 193740.9946 | 150520.1956 | 410497.0431 | EE | 165
1.64 | 3 | ITEM | Project | EE |  |  | - 4 มม2 | ม. | 43596 | 553904.634 | 407582.5122 | 1146477.2731 | EE | 166
1.65 | 3 | ITEM | Project | EE |  |  | - 6 มม2 | ม. | 500 | 10452.272 | 5609.4483 | 19151.9952 | EE | 167
1.66 | 3 | ITEM | Project | EE |  |  | - 10 มม2 | ม. | 144 | 5243.7123 | 2154.0281 | 8821.0656 | EE | 168
1.67 | 3 | ITEM | Project | EE |  |  | - 16 มม2 | ม. | 87 | 4916.0083 | 1626.74 | 7801.5731 | EE | 169
1.68 | 3 | ITEM | Project | EE |  |  | - 25 มม2 | ม. | 32 | 2836.1371 | 747.9264 | 4273.6373 | EE | 170
1.69 | 3 | ITEM | Project | EE |  |  | - 35 มม2 | ม. | 105 | 12354.1087 | 2944.9603 | 18242.6099 | EE | 171
1.70 | 3 | ITEM | Project | EE |  |  | - 50 มม2 | ม. | 76 | 12865.5688 | 2842.1205 | 18729.8487 | EE | 172
1.71 | 3 | ITEM | Project | EE |  |  | - 95 มม2 | ม. | 250 | 83368.0878 | 12854.9856 | 114736.3928 | EE | 173
1.72 | 3 | ITEM | Project | EE |  |  | - 1C-CV 0.6/1 kV 10 มม2 | ม. | 176 | 6746.2965 | 3290.8763 | 11968.3248 | EE | 175
1.73 | 3 | ITEM | Project | EE |  |  | - 1C-CV 0.6/1 kV 25 มม2 | ม. | 231 | 18572.8833 | 6478.9128 | 29871.7616 | EE | 176
1.74 | 3 | ITEM | Project | EE |  |  | - 1C-CV 0.6/1 kV 35 มม2 | ม. | 125 | 14023.6207 | 4674.5402 | 22295.6871 | EE | 177
1.75 | 3 | ITEM | Project | EE |  |  | - 1C-CV 0.6/1 kV 120 มม2 | ม. | 766 | 288604.2443 | 46549.0717 | 399636.8139 | EE | 178
1.76 | 3 | ITEM | Project | EE |  |  | - 1C-CV 0.6/1 kV 185 มม2 | ม. | 502 | 289572.809 | 39892.5264 | 392854.4659 | EE | 179
1.77 | 3 | ITEM | Project | EE |  |  | - 1 Core, 4 มม2 | ม. | 47 | 1493.9831 | 615.1695 | 2514.9535 | EE | 182
1.78 | 3 | ITEM | Project | EE |  |  | - 1 Core, 10 มม2 | ม. | 188 | 18279.3221 | 4394.0678 | 27035.7502 | EE | 183
1.79 | 3 | ITEM | Project | EE |  |  | 6.2 Accessories | เหมา | 1 | 73831.5583 | 22149.8414 | 114448.221 | EE | 184
1.80 | 3 | ITEM | Project | EE |  |  | - 15 มม. Ø | ม. | 23500 | 681739.6224 | 483347.4603 | 1389249.8374 | EE | 188
1.81 | 3 | ITEM | Project | EE |  |  | - 20 มม. Ø | ม. | 80 | 6542.8605 | 2094.194 | 10298.8238 | EE | 190
1.82 | 3 | ITEM | Project | EE |  |  | - 25 มม. Ø | ม. | 50 | 5519.2297 | 1495.8529 | 8364.7844 | EE | 191
1.83 | 3 | ITEM | Project | EE |  |  | - 40 มม. Ø | ม. | 120 | 20993.9211 | 4711.9366 | 30651.6647 | EE | 192
1.84 | 3 | ITEM | Project | EE |  |  | - 50 มม. Ø | ม. | 80 | 19126.7228 | 3590.0469 | 27087.4762 | EE | 193
1.85 | 3 | ITEM | Project | EE |  |  | - 65 มม. Ø | ม. | 300 | 108262.3518 | 15425.9828 | 147485.9702 | EE | 194
1.86 | 3 | ITEM | Project | EE |  |  | - 90 มม. Ø | ม. | 150 | 76989.6777 | 10517.7155 | 104343.8157 | EE | 195
1.87 | 3 | ITEM | Project | EE |  |  | - 40 มม. Ø | ม. | 50 | 1589.3437 | 934.908 | 3009.9178 | EE | 197
1.88 | 3 | ITEM | Project | EE |  |  | - 80 มม. Ø | ม. | 10 | 1243.4277 | 224.3779 | 1750.2114 | EE | 199
1.89 | 3 | ITEM | Project | EE |  |  | - 15 มม. Ø | ม. | 380 | 6394.771 | 3907.9156 | 12284.9236 | EE | 201
1.90 | 3 | ITEM | Project | EE |  |  | 7.7 2x3 DUCTBANK DIA 5"HDPE PN6.3 | ม. | 30 | 154259.8278 | 56094.4828 | 250826.4799 | EE | 203
1.91 | 3 | ITEM | Project | EE |  |  | 7.8 MANHOLE LV. | ชุด | 1 | 74792.6438 | 4674.5402 | 94756.6702 | EE | 204
1.92 | 3 | ITEM | Project | EE |  |  | 7.9 Hangers , Supports & Accessories | เหมา | 1 | 122151.3458 | 36645.5907 | 189349.4671 | EE | 205
1.93 | 3 | ITEM | Project | EE |  |  | 8.1 AX5 AREA LIGHT STREETLIGHTING (SIDE THROW) , IP66 , GREY ALUMINIUM (RAL9007) , LED , 48W , 220V , STREETLIGHTING DISTRIBUTION [S65] , 4000K / CRI80 , INTEGRAL EC ELECTRONIC CONVERTER , LUMINAIRE LUMEN ~5903 | ชุด | 10 | 135421.4306 | 1075.1443 | 162758.5159 | EE | 212
1.94 | 3 | ITEM | Project | EE |  |  | 8.2 AX6 AREA LIGHT STREETLIGHTING (FORWARD THROW) , IP66 , GREY ALUMINIUM (RAL9007) , LED , 48W , 220V , ASYMMETRIC, 'FORWARD THROW' [A60] , 4000K / CRI80 , INTEGRAL EC ELECTRONIC CONVERTER , LUMINAIRE LUMEN ~5903 | ชุด | 1 | 13542.1431 | 107.5144 | 16275.8516 | EE | 213
1.95 | 3 | ITEM | Project | EE |  |  | 8.3 BX3 BOLLARD , IP66 , RAL9007 GREY ALUMINIUM , LED , 10W , 300mA , SYMMETRIC (C70) , 4000K / CRI80 , INTEGRAL EC ELECTRONIC CONVERTER , LUMINAIRE LUMEN ~1150 | ชุด | 8 | 117424.4507 | 860.1154 | 141042.5166 | EE | 214
1.96 | 3 | ITEM | Project | EE |  |  | 8.4 PX5 MOUNTING POLE FOR AREALIGHT 1xAX3 , GREY ALUMINIUM (RAL9007) , H:5000mm DIA1:140mm DIA2:114mm | ชุด | 7 | 273554.0946 | 752.601 | 327083.3038 | EE | 215
1.97 | 3 | ITEM | Project | EE |  |  | 8.5 PX5A MOUNTING POLE FOR AREALIGHT 1xAX3 , SPOTLIGHT 1xSX6 , GREY ALUMINIUM (RAL9007) , H:5000mm DIA1:140mm DIA2:114mm | ชุด | 3 | 117237.4691 | 322.5433 | 140178.5588 | EE | 216
1.98 | 3 | ITEM | Project | EE |  |  | 8.6 PX6A MOUNTING POLE FOR AREALIGHT 1xAX4 , SPOTLIGHT 1xSX6 , GREY ALUMINIUM (RAL9007) , H:5000mm DIA1:140mm DIA2:114mm | ชุด | 1 | 39079.1564 | 107.5144 | 46726.1863 | EE | 217
1.99 | 3 | ITEM | Project | EE |  |  | 8.7 SX5 SPOTLIGHT MOUNT ON SHORT POLE , IP65 , DARK GREY , LED , 20W , 220V , 38° , 3000K CRI80 , INTEGRAL LED DRIVER , LUMINAIRE LUMEN ~1160 | ชุด | 21 | 128753.6664 | 2944.9603 | 157037.4426 | EE | 218
1.100 | 3 | ITEM | Project | EE |  |  | 8.8 SX6 SPOTLIGHT MOUNT ON POLE , IP66 , RAL9007 GREY ALUMINIUM , LED , 48W , 220V , 8.4°/8.4° (EE) + SPREAD LENS , 4000K CRI80 , 1-10V DIMMABLE INTEGRAL ELECTRONIC CONVERTER , LUMINAIRE LUMEN ~5903 | ชุด | 4 | 88479.6976 | 560.9448 | 106172.062 | EE | 219
1.101 | 3 | ITEM | Project | EE |  |  | 8.9 DG1 SURFACE FIXED DOWNLIGHT , IP20 , WHITE , LED , 25W , 220V , 36° , 4000K CRI90 , BUILT-IN LED DRIVER , CRI ≥ 90 / 2390 LUMEN | ชุด | 35 | 65967.1118 | 3763.0049 | 83146.1911 | EE | 221
1.102 | 3 | ITEM | Project | EE |  |  | 8.1 DG2 SURFACE ADJUSTABLE DOWNLIGHT , IP20 , WHITE , LED MR16 (GU5.3) , 7W , 12V , 60° , 4000K CRI90 , REMOTED COMPATIBLE ELECTRONIC LED DRIVER , CRI ≥ 90 / 530 LUMEN | ชุด | 63 | 56454.8899 | 6773.4088 | 75393.4233 | EE | 222
1.103 | 3 | ITEM | Project | EE |  |  | 8.11 DG3 SURFACE FIXED DOWNLIGHT , IP20 , WHITE , LED MR16 (GU10) , 5W , 220V , 36° , 4000K CRI90 , - , CRI ≥ 90 / 410 LUMEN | ชุด | 40 | 18511.1793 | 4300.577 | 27200.7383 | EE | 223
1.104 | 3 | ITEM | Project | EE |  |  | 8.12 DG5 RECESSED ADJUSTABLE DOWNLIGHT , IP54 , BLACK TRIM , LED , 14W , 12V , 55° , 4000K CRI90 , REMOTED COMPATIBLE ELECTRONIC LED DRIVER , CRI ≥ 90 / 1562 LUMEN | ชุด | 2 | 2667.2927 | 215.0289 | 3436.8802 | EE | 224
1.105 | 3 | ITEM | Project | EE |  |  | 8.13 DG6 SURFACE FIXED DOWNLIGHT MODIFIED TO HANGING SYSTEM , IP20 , WHITE , LED , 20W , 220V , 36° , 4000K CRI90 , BUILT-IN LED DRIVER , CRI ≥ 90 / 2080 LUMEN | ชุด | 6 | 11863.9831 | 645.0866 | 14915.8147 | EE | 225
1.106 | 3 | ITEM | Project | EE |  |  | 8.14 LG1 LED LINEAR STRIPLIGHT 9.4W IN DOTLESS PROFILE (BEAM) , IP20 , WHITE , LED , 9.4W , 24VDC , 120 DEGREE , 4000K , REMOTED POWER SUPPLY (NUMBER OF DRIVER TO BE SPECIFIED BY SUPPLIER) , CRI ≥ 90 / 912 LUMEN/M | ม. | 133 | 191612.209 | 14299.4186 | 245529.0247 | EE | 226
1.107 | 3 | ITEM | Project | EE |  |  | 8.15 LG2 LED LINEAR STRIPLIGHT 9.4W IN DOTLESS PROFILE (FURNITURE) , IP20 , WHITE , LED , 9.4W , 24VDC , 120 DEGREE , 4000K , REMOTED POWER SUPPLY (NUMBER OF DRIVER TO BE SPECIFIED BY SUPPLIER) , CRI ≥ 90 / 912 LUMEN/M | ม. | 95 | 119813.1408 | 10213.8704 | 155044.2081 | EE | 227
1.108 | 3 | ITEM | Project | EE |  |  | 8.16 LG3 LED LINEAR STRIPLIGHT 13.8W IN DOTLESS PROFILE (UPLIGHT) , IP65 , WHITE , LED , 13.8W , 24VDC , 120 DEGREE , 4000K , REMOTED POWER SUPPLY (NUMBER OF DRIVER TO BE SPECIFIED BY SUPPLIER) , CRI ≥ 90 / 1813 LUMEN/M | ม. | 6 | 10865.5013 | 645.0866 | 13725.225 | EE | 228
1.109 | 3 | ITEM | Project | EE |  |  | 8.17 LG4 LED LINEAR NEON FLEX UP-DOWN BEND , IP20 , WHITE , LED NEON FLEX , 14W , 24VDC , 120° , 4000K , REMOTED POWER SUPPLY (NUMBER OF DRIVER TO BE SPECIFIED BY SUPPLIER) , CRI ≥ 90 / 1060 LUMEN/M | ม. | 54 | 68104.3116 | 5805.779 | 88130.392 | EE | 229
1.110 | 3 | ITEM | Project | EE |  |  | 8.18 LG5 LED LINEAR RECESSED DOWNLIGHT (4620mm) , IP20 , BLACK TRIM , LED , 88W , 220V , WIDE BEAM , 4000K , BUILT-IN LED DRIVER , CRI ≥ 90 / 2300 LUMEN/1.2M | ชุด | 2 | 12789.5421 | 215.0289 | 15506.6504 | EE | 230
1.111 | 3 | ITEM | Project | EE |  |  | 8.19 PG1 LED PENDANT WITH LOUVRE / L - 1140mm , IP20 , WHITE PROFILE WITH MIRROR ANODIZED ALUMINIUM , LED , 18W , 220V , WIDE , 4000K , BUILT-IN LED DRIVER , CRI ≥ 90 / 1700 LUMEN/1.2M | ชุด | 4 | 6731.3379 | 504.8503 | 8628.4309 | EE | 231
1.112 | 3 | ITEM | Project | EE |  |  | 8.2 PG2 LED PENDANT WITH LOUVRE / L -2280mm , IP20 , WHITE PROFILE WITH MIRROR ANODIZED ALUMINIUM , LED , 36W , 220V , WIDE , 4000K , BUILT-IN LED DRIVER , CRI ≥ 90 / 1700 LUMEN/1.2M | ชุด | 5 | 16828.3448 | 631.0629 | 20818.5978 | EE | 232
1.113 | 3 | ITEM | Project | EE |  |  | 8.21 PG3 LED PENDANT WITH LOUVRE / L -2860mm , IP20 , WHITE PROFILE WITH MIRROR ANODIZED ALUMINIUM , LED , 45W , 220V , WIDE , 4000K , BUILT-IN LED DRIVER , CRI ≥ 90 / 1700 LUMEN/1.2M | ชุด | 7 | 34426.5865 | 883.4881 | 42103.7329 | EE | 233
1.114 | 3 | ITEM | Project | EE |  |  | 8.22 PG4 LED PENDANT WITH LOUVRE / L -4560m , IP20 , WHITE PROFILE WITH MIRROR ANODIZED ALUMINIUM , LED , 72W , 220V , WIDE , 4000K , BUILT-IN LED DRIVER , CRI ≥ 90 / 1700 LUMEN/1.2M | ชุด | 4 | 26925.3518 | 504.8503 | 32707.773 | EE | 234
1.115 | 3 | ITEM | Project | EE |  |  | 8.23 PG5 LED PENDANT WITH ACRYLIC DIFFUSER / L -7200m , IP20 , WHITE , LED STRIP MODULE , 132W , 220V , - , 4000K CRI80 , BUILT-IN LED DRIVER , CRI ≥ 90 / 2300 LUMEN/1.2M | ชุด | 1 | 11359.1328 | 126.2126 | 13695.1258 | EE | 235
1.116 | 3 | ITEM | Project | EE |  |  | 8.24 PG6 LED LINEAR STRIPLIGHT 9.4W MODIFIED TO HANGING SYSTEM , IP20 , WHITE , LED , 9.4W , 24VDC , 120 DEGREE , 4000K , REMOTED POWER SUPPLY (NUMBER OF DRIVER TO BE SPECIFIED BY SUPPLIER) , CRI ≥ 90 / 912 LUMEN/M | ม. | 9 | 17848.984 | 967.6298 | 22436.9303 | EE | 236
1.117 | 3 | ITEM | Project | EE |  |  | 8.25 SG1 SPOTLIGHT ON TRACK , IP20 , WHITE , LED , 14W , 220V , 50° , 4000K , INTEGRAL LED DRIVER , CRI ≥ 90 / 1660 LUMEN | ชุด | 4 | 9289.2464 | 430.0577 | 11589.2982 | EE | 237
1.118 | 3 | ITEM | Project | EE |  |  | 8.26 SG2 WALL MOUNTED SPOTLIGHT , IP66 , WHITE , LED 6W (840lm) , 6W , 220-240V , MEDIUM , 4000K , INTEGRAL ELECTRONIC CONVERTER , CRI ≥ 80 / 780 LUMEN | ชุด | 3 | 35521.8312 | 322.5433 | 42740.8322 | EE | 238
1.119 | 3 | ITEM | Project | EE |  |  | 8.27 TG1 SURFACE MOUNTED 1-CIRCUITS TRACK , IP20 , WHITE , 220V | ม. | 4 | 3466.639 | 430.0577 | 4646.4212 | EE | 239
1.120 | 3 | ITEM | Project | EE |  |  | 8.28 WG1 UP-DOWN WALL LAMP , IP54 , WHITE , LED MR16 (GU10) , 10W , 220V , 36° , 4000K CRI90 , BUILT-IN DRIVER , CRI ≥ 90 / 410 LUMEN x 2 | ชุด | 2 | 6548.096 | 308.5197 | 8175.8285 | EE | 240
1.121 | 3 | ITEM | Project | EE |  |  | 8.29 WG2 DECORATIVE WALL LAMP , IP22 , GOLD , LED BULB E27 , 4W , 220V , - , 3000K , - , CRI ≥ 80 / 250 LUMEN | ชุด | 63 | 79513.9294 | 6773.4088 | 102889.0221 | EE | 241
1.122 | 3 | ITEM | Project | EE |  |  | 8.3 WG3 WALL MOUNTED SPOTLIGHT , IP66 , WHITE , LED 6W (780lm) , 6W , 220-240V , WIDE , 3000K , INTEGRAL ELECTRONIC CONVERTER , CRI ≥ 80 / 780 LUMEN | ชุด | 24 | 284174.65 | 2580.3462 | 341926.6574 | EE | 242
1.123 | 3 | ITEM | Project | EE |  |  | 8.31 DS1 ROUND FIXED SURFACE DOWNLIGHT (AMBIENT) / WHITE TRIM , COB LED , 14W , 12V , 65° , 4000K CRI ≥ 90 , REMOTED LED DRIVER | ชุด | 4 | 4442.683 | 430.0577 | 5810.2561 | EE | 245
1.124 | 3 | ITEM | Project | EE |  |  | 8.32 DS2 SQUARE ADJUSTABLE SURFACE DOWNLIGHT (NARROW BEAM) / WHITE TRIM , LED MR16, 7W , 12V , 36° , 4000K CRI ≥ 97 , REMOTED LED DRIVER | ชุด | 22 | 29823.5667 | 2365.3174 | 38382.0254 | EE | 246
1.125 | 3 | ITEM | Project | EE |  |  | 8.33 DS3 SQUARE ADJUSTABLE SURFACE DOWNLIGHT (MEDIUM BEAM) / WHITE TRIM , LED MR16, 7W , 12V , 36° , 4000K CRI ≥ 97 , REMOTED LED DRIVER | ชุด | 17 | 18277.4523 | 1827.7452 | 23973.4376 | EE | 247
1.126 | 3 | ITEM | Project | EE |  |  | 8.34 DS4 ROUND FIXED RECESSED DOWNLIGHT (AMBIENT) / WHITE TRIM , LED MR16, 7W , 12V , 36° , 4000K CRI ≥ 97 , REMOTED LED DRIVER | ชุด | 6 | 6450.8655 | 645.0866 | 8461.2133 | EE | 248
1.127 | 3 | ITEM | Project | EE |  |  | 8.35 DS5 LED PANEL 60 X 60 , LED , 40W , 220V , DIFFUSE , 4000K CRI ≥ 80 , REMOTED LED DRIVER | ชุด | 6 | 5974.0624 | 757.2755 | 8026.4474 | EE | 249
1.128 | 3 | ITEM | Project | EE |  |  | 8.36 PS1 PENDANT IN MEETING ROOM , LED , 40W , 220V , DIFFUSE , 4000K CRI ≥ 80 , REMOTED LED DRIVER /W 1.5M SLING | ชุด | 2 | 21213.0636 | 252.4252 | 25595.4488 | EE | 250
1.129 | 3 | ITEM | Project | EE |  |  | 8.37 SPS1 SPOTLIGHT MOUNTED ON 1 CIRCUIT TRACK / ACCENT , COB LED , 14W , 220V , 15° , 4000K CRI ≥ 90 , INTEGRAL LED DRIVER | ชุด | 31 | 60905.9871 | 3332.9472 | 76598.5052 | EE | 251
1.130 | 3 | ITEM | Project | EE |  |  | 8.38 SPS2 SPOTLIGHT MOUNTED ON 1 CIRCUIT TRACK / AMBIENT , COB LED , 14W , 220V , 36° , 4000K CRI ≥ 90 , INTEGRAL LED DRIVER | ชุด | 50 | 98235.463 | 5375.7213 | 123545.9762 | EE | 252
1.131 | 3 | ITEM | Project | EE |  |  | 8.39 SPS3 SPOTLIGHT MOUNTED ON 1 CIRCUIT TRACK / ACCENT , COB LED , 8W , 220V , 38° , 4000K CRI ≥ 90 , INTEGRAL LED DRIVER | ชุด | 28 | 25091.0622 | 3010.4039 | 33508.1881 | EE | 253
1.132 | 3 | ITEM | Project | EE |  |  | 8.4 SPS4 SPOTLIGHT MOUNTED ON 1 CIRCUIT TRACK / AMBIENT , COB LED , 8W , 220V , 15° , 4000K CRI ≥ 90 , INTEGRAL LED DRIVER | ชุด | 20 | 17922.1873 | 2150.2885 | 23934.4201 | EE | 254
1.133 | 3 | ITEM | Project | EE |  |  | 8.41 TRS1_1M TRACK LIGHT RECESSED - 1 CIRCUIT 1M LENGTH / WHITE | ชุด | 17 | 4291.2279 | 1827.7452 | 7296.2636 | EE | 255
1.134 | 3 | ITEM | Project | EE |  |  | 8.42 TRS1_1.3M TRACK LIGHT RECESSED - 1 CIRCUIT 1.3M LENGTH / WHITE | ชุด | 7 | 3298.3556 | 752.601 | 4830.3606 | EE | 256
1.135 | 3 | ITEM | Project | EE |  |  | 8.43 TRS1_1.375M TRACK LIGHT RECESSED - 1 CIRCUIT 1.375M LENGTH / WHITE | ชุด | 1 | 471.1937 | 107.5144 | 690.0515 | EE | 257
1.136 | 3 | ITEM | Project | EE |  |  | 8.44 TRS1_1.4M TRACK LIGHT RECESSED - 1 CIRCUIT 1.4M LENGTH / WHITE | ชุด | 14 | 6596.7112 | 1505.202 | 9660.7212 | EE | 258
1.137 | 3 | ITEM | Project | EE |  |  | 8.45 TRS1_1.825M TRACK LIGHT RECESSED - 1 CIRCUIT 1.825M LENGTH / WHITE | ชุด | 3 | 1413.581 | 322.5433 | 2070.1545 | EE | 259
1.138 | 3 | ITEM | Project | EE |  |  | 8.46 TRS1_2M TRACK LIGHT RECESSED - 1 CIRCUIT 2M LENGTH / WHITE | ชุด | 11 | 5183.1302 | 1182.6587 | 7590.5667 | EE | 260
1.139 | 3 | ITEM | Project | EE |  |  | 8.47 TRS1_2.5M TRACK LIGHT RECESSED - 1 CIRCUIT 2.5M LENGTH / WHITE | ชุด | 15 | 12116.4083 | 1612.7164 | 16370.6083 | EE | 261
1.140 | 3 | ITEM | Project | EE |  |  | 8.48 TRS1_3M TRACK LIGHT RECESSED - 1 CIRCUIT 3M LENGTH / WHITE | ชุด | 2 | 1615.5211 | 215.0289 | 2182.7478 | EE | 262
1.141 | 3 | ITEM | Project | EE |  |  | 8.49 TRS1_4M TRACK LIGHT RECESSED - 1 CIRCUIT 4M LENGTH / WHITE | ชุด | 3 | 2827.1619 | 322.5433 | 3755.7085 | EE | 263
1.142 | 3 | ITEM | Project | EE |  |  | 8.5 LSF_1.2M SUSPENDED UP/DOWN LINEAR LED WITH LOUVRE ( IN OFFICE ) / WHITE , LED , 28W DOWN 22W UP , 4000K CRI ≥ 90 , INTEGRAL LED DRIVER | ชุด | 16 | 26925.3518 | 1720.2308 | 34156.9926 | EE | 264
1.143 | 3 | ITEM | Project | EE |  |  | 8.51 LSF_2.4M SUSPENDED UP/DOWN LINEAR LED WITH LOUVRE ( IN OFFICE ) / WHITE , LED , 28W DOWN 22W UP , 4000K CRI ≥ 90 , INTEGRAL LED DRIVER | ชุด | 1 | 3365.669 | 107.5144 | 4141.4239 | EE | 265
1.144 | 3 | ITEM | Project | EE |  |  | 8.52 LSF_4.2M SUSPENDED UP/DOWN LINEAR LED WITH LOUVRE ( IN OFFICE ) / WHITE , LED , 28W DOWN 22W UP , 4000K CRI ≥ 90 , INTEGRAL LED DRIVER | ชุด | 27 | 273187.1431 | 2902.8895 | 329209.7549 | EE | 266
1.145 | 3 | ITEM | Project | EE |  |  | 8.53 LSF_6.0M SUSPENDED UP/DOWN LINEAR LED WITH LOUVRE ( IN OFFICE ) / WHITE 28W DOWN 22W UP , 4000K CRI ≥ 90 , INTEGRAL LED DRIVER | ชุด | 4 | 50569.1763 | 430.0577 | 60811.4866 | EE | 267
1.146 | 3 | ITEM | Project | EE |  |  | 8.54 LS1 LINEAR STRIPLIGHT 13.8W 4000K (NON-DIM) , IP20 , SILVER , LED , 13.8W , 24VDC , 120° , 4000K , REMOTED POWER SUPPLY (NUMBER OF DRIVER TO BE SPECIFIED BY SUPPLIER) , CRI ≥ 80 | ม. | 16 | 26431.7203 | 1720.2308 | 33568.3865 | EE | 268
1.147 | 3 | ITEM | Project | EE |  |  | 8.55 LS2 LINEAR STRIPLIGHT 9.4W (NON-DIM) , IP20 , SILVER , LED , 9.4W , 24VDC , 120° , 4000K , REMOTED POWER SUPPLY (NUMBER OF DRIVER TO BE SPECIFIED BY SUPPLIER) , CRI ≥ 80 | ม. | 9 | 10517.7155 | 967.6298 | 13695.1258 | EE | 269
1.148 | 3 | ITEM | Project | EE |  |  | 8.56 LS3 LINEAR STRIPLIGHT 13.8W (NON-DIM) , IP20 , SILVER , LED , 13.8W , 24VDC , 120° , 4000K , REMOTED POWER SUPPLY (NUMBER OF DRIVER TO BE SPECIFIED BY SUPPLIER) , CRI ≥ 80 | ม. | 61 | 103622.4032 | 6558.3799 | 131379.5658 | EE | 270
1.149 | 3 | ITEM | Project | EE |  |  | 8.57 LS4 LINEAR STRIPLIGHT 9.6W (FIXED DIM) , IP20 , SILVER , LED , 9.6W , 24VDC , 120° , 4000K , REMOTED POWER SUPPLY (NUMBER OF DRIVER TO BE SPECIFIED BY SUPPLIER) , CRI ≥ 80 | ม. | 59 | 81967.1281 | 6343.3511 | 105301.4154 | EE | 271
1.150 | 3 | ITEM | Project | EE |  |  | 8.58 LS5 LINEAR STRIPLIGHT 13.8W (NON-DIM) , IP20 , SILVER , LED , 13.8W , 24VDC , 120° , 4000K , REMOTED POWER SUPPLY (NUMBER OF DRIVER TO BE SPECIFIED BY SUPPLIER) , CRI ≥ 80 | ม. | 12 | 19823.7902 | 1290.1731 | 25176.2899 | EE | 272
1.151 | 3 | ITEM | Project | EE |  |  | 8.59 LS6 LINEAR STRIPLIGHT 13.8W (FIXED DIM) , IP20 , SILVER , LED , 13.8W , 24VDC , 120° , 4000K , REMOTED POWER SUPPLY (NUMBER OF DRIVER TO BE SPECIFIED BY SUPPLIER) , CRI ≥ 80 | ม. | 45 | 74339.2134 | 4838.1491 | 94411.087 | EE | 273
1.152 | 3 | ITEM | Project | EE |  |  | 8.6 LS7 DECORATIVE SUSPENDED LINEAR DOWNLIGHT WITH SLING LAMP AS IN SPEC SHEET | ม. | 20 | 95828.0748 | 2150.2885 | 116829.4004 | EE | 274
1.153 | 3 | ITEM | Project | EE |  |  | 8.61 WS1 DECORATIVE WALL LAMP AS IN SPEC SHEET | ม. | 50 | 74278.4443 | 5375.7213 | 94979.6271 | EE | 275
1.154 | 3 | ITEM | Project | EE |  |  | 8.62 DT1 DOUBLE RECTANGLE ADJUSTABLE SURFACED DOWNLIGHT (ACCENT) MODIFILED TO HANGING SYSTEM , IP20 , BLACK , LED , 14W , 12V , 10 DEGREE , 4000K , REMOTED COMPATIBLE ELECTRONIC LED DRIVER (ET-S 60) , - | ชุด | 3 | 11499.369 | 322.5433 | 14096.4482 | EE | 277
1.155 | 3 | ITEM | Project | EE |  |  | 8.63 DT2 DOUBLE RECTANGLE ADJUSTABLE SURFACED DOWNLIGHT (AMBIENT) MODIFILED TO HANGING SYSTEM , IP20 , BLACK , LED , 14W , 12V , 60 DEGREE , 4000K , REMOTED COMPATIBLE ELECTRONIC LED DRIVER (ET-S 60) , - | ชุด | 25 | 95828.0748 | 2687.8606 | 117470.4014 | EE | 278
1.156 | 3 | ITEM | Project | EE |  |  | 8.64 DT2D DOUBLE RECTANGLE ADJUSTABLE SURFACED DOWNLIGHT(DIM) (AMBIENT) MODIFILED TO HANGING SYSTEM , IP20 , BLACK , LED , 14W , 12V , 60 DEGREE , 4000K , REMOTED COMPATIBLE ELECTRONIC LED DRIVER (ET-S 60) , - | ชุด | 10 | 38331.2299 | 1075.1443 | 46988.1606 | EE | 279
1.157 | 3 | ITEM | Project | EE |  |  | 8.65 DT2S DOUBLE RECTANGLE ADJUSTABLE SURFACED DOWNLIGHT (AMBIENT) , IP20 , BLACK , LED , 14W , 12V , 60 DEGREE , 4000K , REMOTED COMPATIBLE ELECTRONIC LED DRIVER (ET-S 60) , - | ชุด | 10 | 38331.2299 | 1075.1443 | 46988.1606 | EE | 280
1.158 | 3 | ITEM | Project | EE |  |  | 8.66 DT3 RECTANGLE SURFACED DOWNLIGHT (ACCENT) MODIFILED TO HANGING SYSTEM , IP20 , BLACK , LED , 7W , 12V , 10 DEGREE , 4000K , REMOTED COMPATIBLE ELECTRONIC LED DRIVER (ET-S 60) , - | ชุด | 8 | 10844.9333 | 860.1154 | 13957.1001 | EE | 281
1.159 | 3 | ITEM | Project | EE |  |  | 8.67 DT3S RECTANGLE SURFACED DOWNLIGHT (ACCENT) , IP20 , BLACK , LED , 7W , 12V , 10 DEGREE , 4000K , REMOTED COMPATIBLE ELECTRONIC LED DRIVER (ET-S 60) , - | ชุด | 3 | 6310.6293 | 322.5433 | 7909.395 | EE | 282
1.160 | 3 | ITEM | Project | EE |  |  | 8.68 DT4 RECTANGLE SURFACED DOWNLIGHT (AMBIENT) MODIFILED TO HANGING SYSTEM , IP20 , BLACK , LED , 7W , 12V , 60 DEGREE , 4000K , REMOTED COMPATIBLE ELECTRONIC LED DRIVER (ET-S 60) , - | ชุด | 130 | 176230.1669 | 13976.8753 | 226802.8771 | EE | 283
1.161 | 3 | ITEM | Project | EE |  |  | 8.69 DT4S RECTANGLE SURFACED DOWNLIGHT (AMBIENT) , IP20 , BLACK , LED , 7W , 12V , 60 DEGREE , 4000K , REMOTED COMPATIBLE ELECTRONIC LED DRIVER (ET-S 60) , - | ชุด | 17 | 35760.2328 | 1827.7452 | 44819.905 | EE | 284
1.162 | 3 | ITEM | Project | EE |  |  | 8.7 DT5 RECTANGLE ADJUSTABLE SURFACED DOWNLIGHT (ACCENT) / BLACK /HIGH CEILING , IP20 , BLACK , LED , 7W , 12V , 10 DEGREE , 4000K , REMOTED COMPATIBLE ELECTRONIC LED DRIVER (ET-S 60) , - | ชุด | 11 | 23138.9742 | 1182.6587 | 29001.115 | EE | 285
1.163 | 3 | ITEM | Project | EE |  |  | 8.71 DT5D DIMMABLE-RECTANGLE ADJUSTABLE SURFACED DOWNLIGHT (ACCENT) / BLACK /HIGH CEILING , IP20 , BLACK , LED , 7W , 12V , 10 DEGREE , 4000K , REMOTED COMPATIBLE ELECTRONIC LED DRIVER (ET-S 60) , - | ชุด | 2 | 4207.0862 | 215.0289 | 5272.93 | EE | 286
1.164 | 3 | ITEM | Project | EE |  |  | 8.72 DT6 RECTANGLE ADJUSTABLE SURFACED DOWNLIGHT (AMBIENT) / BLACK /HIGH CEILING , IP20 , BLACK , LED , 7W , 12V , 36 DEGREE , 4000K , REMOTED COMPATIBLE ELECTRONIC LED DRIVER (ET-S 60) , - | ชุด | 38 | 79934.638 | 4085.5482 | 100185.67 | EE | 287
1.165 | 3 | ITEM | Project | EE |  |  | 8.73 DT6D DIMMABLE-RECTANGLE ADJUSTABLE SURFACED DOWNLIGHT (AMBIENT) / BLACK /HIGH CEILING , IP20 , BLACK , LED , 7W , 12V , 36 DEGREE , 4000K , REMOTED COMPATIBLE ELECTRONIC LED DRIVER (ET-S 60) , - | ชุด | 8 | 16828.3448 | 860.1154 | 21091.72 | EE | 288
1.166 | 3 | ITEM | Project | EE |  |  | 8.74 DT6F RECTANGLE FIXED SURFACED DOWNLIGHT (AMBIENT) / BLACK /HIGH CEILING , IP20 , BLACK , LED , 7W , 12V , 36 DEGREE , 4000K , REMOTED COMPATIBLE ELECTRONIC LED DRIVER (ET-S 60) , - | ชุด | 4 | 5422.4667 | 430.0577 | 6978.5501 | EE | 289
1.167 | 3 | ITEM | Project | EE |  |  | 8.75 DT7 RECTANGLE SURFACED DOWNLIGHT (ACCENT) LIGHT GREY HOUSING , IP20 , LIGHT GREY , LED , 7W , 12V , 10 DEGREE , 4000K , REMOTED COMPATIBLE ELECTRONIC LED DRIVER (ET-S 60) , - | ชุด | 1 | 2430.7609 | 107.5144 | 3026.6395 | EE | 290
1.168 | 3 | ITEM | Project | EE |  |  | 8.76 DT8 RECTANGLE SURFACED DOWNLIGHT (AMBIENT) DARK GREY HOUSING , IP20 , DARK GREY , LED , 7W , 12V , 60 DEGREE , 4000K , REMOTED COMPATIBLE ELECTRONIC LED DRIVER (ET-S 60) , - | ชุด | 2 | 4861.5218 | 215.0289 | 6053.279 | EE | 291
1.169 | 3 | ITEM | Project | EE |  |  | 8.77 DT9 ROUND ADJUSTABLE RECESSED DOWNLIGHT (MEDIUM BEAM) / WHITE TRIM , IP20 , WHITE TRIM , LED MR16 (GU5.3) , 7W , 12V , 24 DEGREE , 4000K - CRI97 , REMOTED COMPATIBLE ELECTRONIC LED DRIVER (ET-S 60) , - | ชุด | 3 | 3085.1966 | 322.5433 | 4063.389 | EE | 292
1.170 | 3 | ITEM | Project | EE |  |  | 8.78 DT10 ROUND ADJUSTABLE RECESSED DOWNLIGHT (WIDE BEAM) / WHITE TRIM , IP20 , WHITE TRIM , LED MR16 (GU5.3) , 7W , 12V , 36 DEGREE , 4000K - CRI97 , REMOTED COMPATIBLE ELECTRONIC LED DRIVER (ET-S 60) , - | ชุด | 1 | 1028.3989 | 107.5144 | 1354.463 | EE | 293
1.171 | 3 | ITEM | Project | EE |  |  | 8.79 FT1 SURFACES FLUORESCENT LED WITH ACRYLIC COVER (SERVICE ZONE) , IP20 , WHITE , LED , 18W , 220V , WIDE , 4000K , - , - | ชุด | 3 | 3748.5138 | 378.6378 | 4921.2155 | EE | 294
1.172 | 3 | ITEM | Project | EE |  |  | 8.8 LT1 LED LINEAR STRIPLIGHT 13.8W 4000KIN DOTLESS PROFILE / FIXED DIM , IP20 , STARNDARD PROFILE (BLACK) , LED , 13.8W , 24VDC , 120 DEGREE , 4000K CRI90 , REMOTED POWER SUPPLY (NUMBER OF DRIVER TO BE SPECIFIED BY SUPPLIER) , 1813 Lm/m | ม. | 131 | 257193.2037 | 14084.3897 | 323471.4024 | EE | 295
1.173 | 3 | ITEM | Project | EE |  |  | 8.81 LT2 LED LINEAR STRIPLIGHT 13.8W 4000KIN DOTLESS PROFILE / FIXED DIM , IP20 , STARNDARD PROFILE (BLACK) , LED , 13.8W , 24VDC , 120 DEGREE , 4000K CRI90 , REMOTED POWER SUPPLY (NUMBER OF DRIVER TO BE SPECIFIED BY SUPPLIER) , 1813 Lm/m | ม. | 67 | 131541.5622 | 7203.4665 | 165439.5722 | EE | 296
1.174 | 3 | ITEM | Project | EE |  |  | 8.82 LT3 LINEAR STRIPLIGHT 13.8W 4000K / FIXED DIM , IP20 , - , LED , 13.8 , 24VDC , 120 DEGREE , 4000K CRI90 , REMOTED POWER SUPPLY (NUMBER OF DRIVER TO BE SPECIFIED BY SUPPLIER) , 1813 Lm/m | ม. | 5 | 8713.343 | 537.5721 | 11030.7912 | EE | 297
1.175 | 3 | ITEM | Project | EE |  |  | 8.83 LT4 LED LINEAR STRIPLIGHT 13.8W 4000KIN DOTLESS PROFILE / FIXED DIM , IP20 , STARNDARD PROFILE (WHITE) , LED , 13.8W , 24VDC , 120 DEGREE , 4000K CRI90 , REMOTED POWER SUPPLY (NUMBER OF DRIVER TO BE SPECIFIED BY SUPPLIER) , 1813 Lm/m | ม. | 9 | 17669.7621 | 967.6298 | 22223.2261 | EE | 298
1.176 | 3 | ITEM | Project | EE |  |  | 8.84 LT5 LED LINEAR STRIPLIGHT 8.0W 4000KIN DOTLESS PROFILE / FIXED DIM , IP20 , STARNDARD PROFILE (BLACK) , LED , 8.0W , 24VDC , 120 DEGREE , 4000K CRI90 , REMOTED POWER SUPPLY (NUMBER OF DRIVER TO BE SPECIFIED BY SUPPLIER) , 760 Lm/m | ม. | 16 | 19176.8339 | 1720.2308 | 24917.6599 | EE | 299
1.177 | 3 | ITEM | Project | EE |  |  | 8.85 LT7 LED LINEAR STRIPLIGHT 8.0W 4000KIN DOTLESS PROFILE (UNDER COUNTER) / FIXED DIM , IP20 , STARNDARD PROFILE (BLACK) , LED , 8.0W , 24VDC , 120 DEGREE , 4000K CRI90 , REMOTED POWER SUPPLY (NUMBER OF DRIVER TO BE SPECIFIED BY SUPPLIER) , 760 Lm/m | ม. | 11 | 13184.0733 | 1182.6587 | 17130.8912 | EE | 300
1.178 | 3 | ITEM | Project | EE |  |  | 8.86 LT8 LED LINEAR STRIPLIGHT 8.0W 4000KIN DOTLESS PROFILE ((VERTICAL LIGHT) / FIXED DIM , IP20 , STARNDARD PROFILE (WHITE) , LED , 8.0W , 24VDC , 120 DEGREE , 4000K CRI90 , REMOTED POWER SUPPLY (NUMBER OF DRIVER TO BE SPECIFIED BY SUPPLIER) , 760 Lm/m | ม. | 12 | 14382.6254 | 1290.1731 | 18688.2449 | EE | 301
1.179 | 3 | ITEM | Project | EE |  |  | 8.87 LT9 LED LINEAR STRIPLIGHT 13.8W 4000KIN DOTLESS PROFILE / FIXED DIM , IP20 , STARNDARD PROFILE (BLACK) , LED , 13.8W , 24VDC , 120 DEGREE , 4000K CRI90 , REMOTED POWER SUPPLY (NUMBER OF DRIVER TO BE SPECIFIED BY SUPPLIER) , 1813 Lm/m | ม. | 53 | 104055.2656 | 5698.2645 | 130870.1094 | EE | 302
1.180 | 3 | ITEM | Project | EE |  |  | 8.88 LT10 LED LINEAR STRIPLIGHT 8.0W 4000KIN DOTLESS PROFILE / FIXED DIM , IP20 , STARNDARD PROFILE (WHITE) , LED , 8.0W , 24VDC , 120 DEGREE , 4000K CRI90 , REMOTED POWER SUPPLY (NUMBER OF DRIVER TO BE SPECIFIED BY SUPPLIER) , 760 Lm/m | ม. | 5 | 5992.7606 | 537.5721 | 7786.7687 | EE | 303
1.181 | 3 | ITEM | Project | EE |  |  | 8.89 LTF_1.2m FLUORESCENT LED WITH LOUVRE AND SLING (MODIFILED : HANGING) / L - 1.2m , IP20 , WHITE PROFILE WITH MIRROR ANODIZED ALUMINIUM , LED , 22W , 220V , WIDE , 4000K , - , - | ชุด | 16 | 26925.3518 | 2019.4014 | 34513.7236 | EE | 304
1.182 | 3 | ITEM | Project | EE |  |  | 8.9 LTF_2.4m FLUORESCENT LED WITH LOUVRE AND SLING (MODIFILED : HANGING) / L -2.4m , IP20 , WHITE PROFILE WITH MIRROR ANODIZED ALUMINIUM , LED , 44W , 220V , WIDE , 4000K , - , - | ชุด | 2 | 6731.3379 | 252.4252 | 8327.4391 | EE | 305
1.183 | 3 | ITEM | Project | EE |  |  | 8.91 LTF_4.2m FLUORESCENT LED WITH LOUVRE AND SLING (MODIFILED : HANGING) / L - 4.2m , IP20 , WHITE PROFILE WITH MIRROR ANODIZED ALUMINIUM , LED , 77W , 220V , WIDE , 4000K , - , - | ชุด | 12 | 79261.5042 | 1514.551 | 96317.3683 | EE | 306
1.184 | 3 | ITEM | Project | EE |  |  | 8.92 LTM_7.4m FLUORESCENT LED WITH LOUVRE AND SLING (MODIFILED : HANGING) ) / L -7.4m , IP20 , WHITE PROFILE WITH MIRROR ANODIZED ALUMINIUM , LED , 1437W , 220V , WIDE , 4000K , - , - | ชุด | 2 | 23307.2576 | 252.4252 | 28092.5658 | EE | 307
1.185 | 3 | ITEM | Project | EE |  |  | 8.93 LTMA_9.0m UP-DOWN FLUORESCENT LED WITH LOUVRE AND SLING (MODIFILED : HANGING) ) / L -9.0m , IP20 , WHITE PROFILE WITH MIRROR ANODIZED ALUMINIUM , LED , 352W , 220V , WIDE , 4000K , - , - | ชุด | 2 | 52588.5776 | 252.4252 | 63007.6118 | EE | 308
1.186 | 3 | ITEM | Project | EE |  |  | 8.94 ST1B SPOTLIGHT MOUNTED ON TRACK (DARK GREY) , IP20 , DARK GREY , LED MR16 (GU10) , 7.5W , 220V , 60 DEGREE , 4000K , - , - | ชุด | 3 | 5477.6262 | 322.5433 | 6916.1221 | EE | 309
1.187 | 3 | ITEM | Project | EE |  |  | 8.95 ST1W SPOTLIGHT MOUNTED ON TRACK (LIGHT GREY) , IP20 , LIGHT GREY , LED MR16 (GU10) , 7.5W , 220V , 60 DEGREE , 4000K , - , - | ชุด | 3 | 5477.6262 | 322.5433 | 6916.1221 | EE | 310
1.188 | 3 | ITEM | Project | EE |  |  | 8.96 TTB_1.5M TRACK DARK GREY L:1.5M DARK GREY WITH LIVE END AND END CAP , IP20 , DARK GREY , LED , 0W , 220V , - , - , - , - | ชุด | 1 | 471.1937 | 107.5144 | 690.0515 | EE | 311
1.189 | 3 | ITEM | Project | EE |  |  | 8.97 TTW_1.5M TRACK LIGHT GREY L:1.5M LIGHT GREY WITH LIVE END AND END CAP , IP20 , LIGHT GREY , LED , 0W , 220V , - , - , - , - | ชุด | 1 | 471.1937 | 107.5144 | 690.0515 | EE | 312
1.190 | 3 | ITEM | Project | EE |  |  | 8.98 WT1 DECORATIVE WALL LAMP , IP20 , BLACK BASE , LED , 2.6W , 220V , WIDE , 2700K , , | ชุด | 18 | 31132.438 | 1935.2597 | 39429.9226 | EE | 313
1.191 | 3 | ITEM | Project | EE |  |  | 8.1 D1 ROUND FIXED RECESSED DOWNLIGHT AMBIENT / WHITE TRIM | ชุด | 44 | 46401.3562 | 4730.6347 | 60969.786 | EE | 316
1.192 | 3 | ITEM | Project | EE |  |  | 8.101 D2 ROUND FIXED RECESSED DOWNLIGHT AMBIENT / WHITE TRIM | ชุด | 45 | 47455.9325 | 4838.1491 | 62355.4629 | EE | 317
1.193 | 3 | ITEM | Project | EE |  |  | 8.102 D3 ROUND FIXED RECESSED DOWNLIGHT AMBIENT / WHITE TRIM | ชุด | 39 | 41128.4748 | 4193.0626 | 54041.4012 | EE | 318
1.194 | 3 | ITEM | Project | EE |  |  | 8.103 DR1 ROUND ADJUSTABLE RECESSED DOWNLIGHT AMBIENT / WHITE TRIM | ชุด | 2 | 2109.1526 | 215.0289 | 2771.3539 | EE | 319
1.195 | 3 | ITEM | Project | EE |  |  | 8.104 DR2 ROUND ADJUSTABLE RECESSED DOWNLIGHT AMBIENT / WHITE TRIM | ชุด | 23 | 24255.2544 | 2472.8318 | 31870.5699 | EE | 320
1.196 | 3 | ITEM | Project | EE |  |  | 8.105 DR3 SURFACE MOUNTED DOWNLIGHT-MR16 | ชุด | 14 | 15444.6809 | 1505.202 | 20211.0404 | EE | 321
1.197 | 3 | ITEM | Project | EE |  |  | 8.106 DR4 MINI RECESSED DOWNLIGHT | ชุด | 5 | 21970.3391 | 537.5721 | 26838.4334 | EE | 322
1.198 | 3 | ITEM | Project | EE |  |  | 8.107 LWF1 LED SURFACE FLUORESCENT / WHITE LINE S-1140MM | ชุด | 42 | 80574.1151 | 4515.6059 | 101460.9833 | EE | 323
1.199 | 3 | ITEM | Project | EE |  |  | 8.108 LWF2 LED SURFACE FLUORESCENT / WHITE LINE S-580MM | ชุด | 4 | 6327.4577 | 430.0577 | 8057.6613 | EE | 324
1.200 | 3 | ITEM | Project | EE |  |  | 8.109 LWF3 LED SURFACE FLUORESCENT / WHITE LINE LSLIR/CT | ชุด | 6 | 8834.881 | 645.0866 | 11303.9134 | EE | 325
1.201 | 3 | ITEM | Project | EE |  |  | 8.11 SPR-1 SPOTLIGHT ON TRACK | ชุด | 6 | 20474.4862 | 645.0866 | 25182.9786 | EE | 326
1.202 | 3 | ITEM | Project | EE |  |  | 8.111 SPR-2 SPOTLIGHT ON TRACK | ชุด | 4 | 13649.6575 | 430.0577 | 16788.6524 | EE | 327
1.203 | 3 | ITEM | Project | EE |  |  | 8.112 SPR-3 SPOTLIGHT ON TRACK | ชุด | 10 | 34124.1437 | 1075.1443 | 41971.631 | EE | 328
1.204 | 3 | ITEM | Project | EE |  |  | 8.113 TRACK-2M HANGING TRACK | ชุด | 2 | 4375.3697 | 215.0289 | 5473.5912 | EE | 329
1.205 | 3 | ITEM | Project | EE |  |  | 8.114 TRACK-3M HANGING TRACK | ชุด | 5 | 39032.411 | 537.5721 | 47183.2478 | EE | 330
1.206 | 3 | ITEM | Project | EE |  |  | 8.115 LR1 LED LINEAR STRIPLIGHT 9.6W IN DOTLESS PROFILE / DALI DIM , IP20 , SAME AS FURNITURE , LED , 9.6W , 24VDC , 120 DEGREE , 4000K , REMOTED POWER SUPPLY (NUMBER OF DRIVER TO BE SPECIFIED BY SUPPLIER) , - | ชุด | 7 | 13592.6281 | 752.601 | 17105.2511 | EE | 331
1.207 | 3 | ITEM | Project | EE |  |  | 8.116 LR2 LED LINEAR STRIPLIGHT 9.6W IN DOTLESS PROFILE / DALI DIM , IP20 , SAME AS FURNITURE , LED , 9.6W , 24VDC , 120 DEGREE , 4000K , REMOTED POWER SUPPLY (NUMBER OF DRIVER TO BE SPECIFIED BY SUPPLIER) , - | ม. | 12 | 25051.796 | 1290.1731 | 31410.164 | EE | 332
1.208 | 3 | ITEM | Project | EE |  |  | 8.117 LR3 LED LINEAR STRIPLIGHT 9.6W IN DOTLESS PROFILE / DALI DIM , IP20 , SAME AS FURNITURE , LED , 9.6W , 24VDC , 120 DEGREE , 4000K , REMOTED POWER SUPPLY (NUMBER OF DRIVER TO BE SPECIFIED BY SUPPLIER) , - | ม. | 99 | 104680.7191 | 10643.9281 | 137513.1094 | EE | 333
1.209 | 3 | ITEM | Project | EE |  |  | 8.118 LR4 LED LINEAR STRIPLIGHT 9.6W IN DOTLESS PROFILE / DALI DIM , IP20 , SAME AS FURNITURE , LED , 9.6W , 24VDC , 120 DEGREE , 4000K , REMOTED POWER SUPPLY (NUMBER OF DRIVER TO BE SPECIFIED BY SUPPLIER) , - | ม. | 22 | 24290.7809 | 2365.3174 | 31784.7315 | EE | 334
1.210 | 3 | ITEM | Project | EE |  |  | 8.119 LR5 LED LINEAR STRIPLIGHT 9.6W IN DOTLESS PROFILE / DALI DIM , IP20 , SAME AS FURNITURE , LED , 9.6W , 24VDC , 120 DEGREE , 4000K , REMOTED POWER SUPPLY (NUMBER OF DRIVER TO BE SPECIFIED BY SUPPLIER) , - | ม. | 14 | 21426.2226 | 1505.202 | 27343.4307 | EE | 335
1.211 | 3 | ITEM | Project | EE |  |  | 8.12 LH1 LED LINEAR STRIPLIGHT 9.6W IN DOTLESS PROFILE / DALI DIM , IP20 , SAME AS FURNITURE , LED , 9.6W , 24VDC , 120 DEGREE , 4000K , REMOTED POWER SUPPLY (NUMBER OF DRIVER TO BE SPECIFIED BY SUPPLIER) , - | ม. | 107 | 163757.5586 | 11504.0435 | 208981.9344 | EE | 336
1.212 | 3 | ITEM | Project | EE |  |  | 8.121 LH2 LED LINEAR STRIPLIGHT 9.6W IN DOTLESS PROFILE / DALI DIM , IP20 , SAME AS FURNITURE , LED , 9.6W , 24VDC , 120 DEGREE , 4000K , REMOTED POWER SUPPLY (NUMBER OF DRIVER TO BE SPECIFIED BY SUPPLIER) , - | ม. | 51 | 95360.6208 | 5483.2357 | 120246.2145 | EE | 337
1.213 | 3 | ITEM | Project | EE |  |  | 8.122 WH1 WALL LUMINAIRE | ชุด | 18 | 30291.0207 | 1935.2597 | 38426.6167 | EE | 338
1.214 | 3 | ITEM | Project | EE |  |  | 8.123 WH2 WALL LUMINAIRE | ชุด | 10 | 26177.4253 | 1075.1443 | 32495.964 | EE | 339
1.215 | 3 | ITEM | Project | EE |  |  | 8.124 X-W1 WALL LUMINAIRE | ชุด | 19 | 208966.907 | 2042.7741 | 251607.9438 | EE | 340
1.216 | 3 | ITEM | Project | EE |  |  | 8.125 SPH1 WALL LUMINAIRE | ชุด | 14 | 105468.8466 | 1505.202 | 127555.8555 | EE | 341
1.217 | 3 | ITEM | Project | EE |  |  | 8.126 Hangers , Supports & Accessories | เหมา | 1 | 115171.3223 | 34551.3967 | 178529.3701 | EE | 342
1.218 | 3 | ITEM | Project | EE |  |  | 9.1 Emergency Light 2x12 W. LED Backup Time 2Hr. | ชุด | 57 | 77270.1501 | 6128.3222 | 99444.3384 | EE | 346
1.219 | 3 | ITEM | Project | EE |  |  | 9.2 Exit & Fire Exit Sign | ชุด | 25 | 40902.2271 | 2687.8606 | 51976.8206 | EE | 347
1.220 | 3 | ITEM | Project | EE |  |  | 9.3 Accessories | เหมา | 1 | 2363.4475 | 708.6603 | 3663.1814 | EE | 348
1.221 | 3 | ITEM | Project | EE |  |  | - 16A 250V,Single Pole Switch | ชุด | 36 | 3197.3855 | 2692.5352 | 7023.1414 | EE | 353
1.222 | 3 | ITEM | Project | EE |  |  | - 16A 250V,Single Pole Switch 2 Gang | ชุด | 23 | 2687.8606 | 1935.2597 | 5512.6086 | EE | 354
1.223 | 3 | ITEM | Project | EE |  |  | - 16A 250V,Single Pole Switch 3 Gang | ชุด | 26 | 3767.6794 | 2430.7609 | 7391.0203 | EE | 355
1.224 | 3 | ITEM | Project | EE |  |  | - 16A 250V,Duplex Outlet | ชุด | 587 | 85062.6087 | 43903.2819 | 153778.9279 | EE | 358
1.225 | 3 | ITEM | Project | EE |  |  | - 1xDuplex Socket 15A., W/Ground | ชุด | 31 | 44922.3317 | 7680.2696 | 62723.3417 | EE | 361
1.226 | 3 | ITEM | Project | EE |  |  | 10.5 Cover Plate & Box and Accessories | เหมา | 1 | 2792.5703 | 837.6776 | 4328.7077 | EE | 369
1.227 | 3 | ITEM | Project | EE |  |  | 11.1 Ground Rod | ชุด | 36 | 32646.989 | 6731.3379 | 46954.717 | EE | 373
1.228 | 3 | ITEM | Project | EE |  |  | - 120 มม² | ม. | 10 | 4224.6625 | 560.9448 | 5706.3582 | EE | 375
1.229 | 3 | ITEM | Project | EE |  |  | - 70 มม² | ม. | 250 | 62592.0937 | 10517.7155 | 87176.1366 | EE | 377
1.230 | 3 | ITEM | Project | EE |  |  | - 120 มม² | ม. | 300 | 131261.0898 | 16828.3448 | 176581.8419 | EE | 378
1.231 | 3 | ITEM | Project | EE |  |  | 11.4 CU. Copper Tap 25x3 mm. | ม. | 240 | 123407.8622 | 13462.6759 | 163204.4296 | EE | 379
1.232 | 3 | ITEM | Project | EE |  |  | 11.5 Ground Test Box | ชุด | 1 | 1963.3069 | 93.4908 | 2452.5256 | EE | 380
1.233 | 3 | ITEM | Project | EE |  |  | 11.6 Ground Bar | ชุด | 1 | 2225.0812 | 93.4908 | 2764.6652 | EE | 381
1.234 | 3 | ITEM | Project | EE |  |  | 11.7 Ground Pit Box | ชุด | 12 | 20194.0138 | 1121.8897 | 25417.0833 | EE | 382
1.235 | 3 | ITEM | Project | EE |  |  | 11.8 Cu Air Terminal | ชุด | 14 | 20745.6096 | 3926.6138 | 29419.1591 | EE | 383
1.236 | 3 | ITEM | Project | EE |  |  | - 25 มม. Ø | ม. | 300 | 33115.3779 | 8975.1173 | 50188.7065 | EE | 386
1.237 | 3 | ITEM | Project | EE |  |  | - 32 มม. Ø | ม. | 250 | 6310.6293 | 5843.1753 | 14492.1966 | EE | 388
1.238 | 3 | ITEM | Project | EE |  |  | 11.9 Exotherminal Weld | เหมา | 1 | 46745.4023 | 4674.5402 | 61313.1395 | EE | 389
1.239 | 3 | ITEM | Project | EE |  |  | 12.1 ระบบ้องกันไฟและควันลาม (Fire Barrier System) | ตร.ม | 5 | 70118.1035 | 9349.0805 | 94756.6702 | EE | 393
1.240 | 3 | ITEM | Project | EE |  |  | 12 Channel Relay Unit (10A./Ch) | ชุด | 1 | 12527.7678 | 467.454 | 15495.5025 | EE | 398
1.241 | 3 | ITEM | Project | EE |  |  | 4 Channel Analogue Output 0-10 V. | ชุด | 1 | 6544.3563 | 467.454 | 8360.8827 | EE | 399
1.242 | 3 | ITEM | Project | EE |  |  | Power Supply Unit | ชุด | 1 | 5983.4115 | 467.454 | 7692.0121 | EE | 400
1.243 | 3 | ITEM | Project | EE |  |  | Panel | ชุด | 1 | 4674.5402 | 934.908 | 6688.7061 | EE | 401
1.244 | 3 | ITEM | Project | EE |  |  | 12 Channel Relay Unit (10A./Ch) | ชุด | 2 | 25055.5357 | 934.908 | 30991.0051 | EE | 403
1.245 | 3 | ITEM | Project | EE |  |  | Power Supply Unit | ชุด | 1 | 5983.4115 | 467.454 | 7692.0121 | EE | 404
1.246 | 3 | ITEM | Project | EE |  |  | Panel | ชุด | 1 | 4674.5402 | 934.908 | 6688.7061 | EE | 405
1.247 | 3 | ITEM | Project | EE |  |  | 12 Channel Relay Unit (10A./Ch) | ชุด | 2 | 25055.5357 | 934.908 | 30991.0051 | EE | 407
1.248 | 3 | ITEM | Project | EE |  |  | 8 CH. Dimmer (1A./Ch.) | ชุด | 1 | 20567.977 | 467.454 | 25082.648 | EE | 408
1.249 | 3 | ITEM | Project | EE |  |  | 4 CH. Dimmer (2A./Ch.) | ชุด | 1 | 16828.3448 | 467.454 | 20623.5106 | EE | 409
1.250 | 3 | ITEM | Project | EE |  |  | 4 Channel Analogue Output 0-10 V. | ชุด | 1 | 6544.3563 | 467.454 | 8360.8827 | EE | 410
1.251 | 3 | ITEM | Project | EE |  |  | Power Supply Unit | ชุด | 1 | 5983.4115 | 467.454 | 7692.0121 | EE | 411
1.252 | 3 | ITEM | Project | EE |  |  | Panel | ชุด | 1 | 11826.5868 | 934.908 | 15216.8064 | EE | 412
1.253 | 3 | ITEM | Project | EE |  |  | 12 Channel Relay Unit (10A./Ch) | ชุด | 2 | 25055.5357 | 934.908 | 30991.0051 | EE | 414
1.254 | 3 | ITEM | Project | EE |  |  | Power Supply Unit | ชุด | 1 | 5983.4115 | 467.454 | 7692.0121 | EE | 415
1.255 | 3 | ITEM | Project | EE |  |  | Panel | ชุด | 1 | 4674.5402 | 934.908 | 6688.7061 | EE | 416
1.256 | 3 | ITEM | Project | EE |  |  | 12 Channel Relay Unit (10A./Ch) | ชุด | 3 | 37583.3035 | 1402.3621 | 46486.5076 | EE | 418
1.257 | 3 | ITEM | Project | EE |  |  | 8 Channel Relay Unit (10A./Ch) | ชุด | 1 | 11031.915 | 467.454 | 13711.8476 | EE | 419
1.258 | 3 | ITEM | Project | EE |  |  | 8 CH. Dimmer (1A./Ch.) | ชุด | 1 | 20567.977 | 467.454 | 25082.648 | EE | 420
1.259 | 3 | ITEM | Project | EE |  |  | Power Supply Unit | ชุด | 1 | 5983.4115 | 467.454 | 7692.0121 | EE | 421
1.260 | 3 | ITEM | Project | EE |  |  | Panel | ชุด | 1 | 11826.5868 | 934.908 | 15216.8064 | EE | 422
1.261 | 3 | ITEM | Project | EE |  |  | 12 Channel Relay Unit (10A./Ch) | ชุด | 3 | 37583.3035 | 1402.3621 | 46486.5076 | EE | 424
1.262 | 3 | ITEM | Project | EE |  |  | 8 CH. Dimmer (1A./Ch.) | ชุด | 1 | 20567.977 | 467.454 | 25082.648 | EE | 425
1.263 | 3 | ITEM | Project | EE |  |  | Power Supply Unit | ชุด | 2 | 11966.823 | 934.908 | 15384.0241 | EE | 426
1.264 | 3 | ITEM | Project | EE |  |  | Panel | ชุด | 1 | 11826.5868 | 934.908 | 15216.8064 | EE | 427
1.265 | 3 | ITEM | Project | EE |  |  | 8 Key Input (Neo) | ชุด | 12 | 47119.3656 | 2243.7793 | 58860.614 | EE | 430
1.266 | 3 | ITEM | Project | EE |  |  | 8 Key Input (Neo) | ชุด | 2 | 7853.2276 | 373.9632 | 9810.1023 | EE | 432
1.267 | 3 | ITEM | Project | EE |  |  | 8 Key Input (Neo) | ชุด | 8 | 31412.9104 | 1495.8529 | 39240.4093 | EE | 434
1.268 | 3 | ITEM | Project | EE |  |  | 8 Key Input (Neo) | ชุด | 8 | 31412.9104 | 1495.8529 | 39240.4093 | EE | 436
1.269 | 3 | ITEM | Project | EE |  |  | Touch Screen Unit | ชุด | 1 | 28138.8624 | 934.908 | 34667.5639 | EE | 438
1.270 | 3 | ITEM | Project | EE |  |  | C-Bus Ethernet Network Interface | ชุด | 1 | 24672.2234 | 934.908 | 30533.9435 | EE | 439
1.271 | 3 | ITEM | Project | EE |  |  | HUB 8 Port | ชุด | 1 | 2804.7241 | 934.908 | 4459.1374 | EE | 440
1.272 | 3 | ITEM | Project | EE |  |  | Network Bridge Unit | ชุด | 1 | 10059.6106 | 934.908 | 13109.864 | EE | 441
1.273 | 3 | ITEM | Project | EE |  |  | Power Supply Unit | ชุด | 1 | 5983.4115 | 467.454 | 7692.0121 | EE | 442
1.274 | 3 | ITEM | Project | EE |  |  | Desktop Computer Set (with Windows Licence) | ชุด | 1 | 41135.9541 | 934.908 | 50165.296 | EE | 443
1.275 | 3 | ITEM | Project | EE |  |  | C-Bus Operation Software | ชุด | 1 | 48147.7644 | 934.908 | 58526.1787 | EE | 444
1.276 | 3 | ITEM | Project | EE |  |  | UPS 1000VA (สำหรับ Backup Computer เท่านั้น) | ชุด | 1 | 4769.9009 | 934.908 | 6802.4141 | EE | 445
1.277 | 3 | ITEM | Project | EE |  |  | Panel | ชุด | 1 | 4674.5402 | 934.908 | 6688.7061 | EE | 446
1.278 | 3 | ITEM | Project | EE |  |  | ค่าเขียนโปรแกรม และค่า Setup ระบบ C-Bus | ชุด | 1 | 0 | 28047.2414 | 33443.5307 | EE | 448
1.279 | 3 | ITEM | Project | EE |  |  | Motion Sersor | ชุด | 16 | 96931.2663 | 2991.7058 | 119148.1519 | EE | 450
1.280 | 3 | ITEM | Project | EE |  |  | - UTP CAT6 | ม. | 350 | 5235.4851 | 3272.1782 | 10144.5376 | EE | 452
1.281 | 3 | ITEM | Project | EE |  |  | - 15 มม. Ø | ม. | 320 | 9283.2629 | 6581.7527 | 18917.4446 | EE | 454
1.282 | 3 | ITEM | Project | EE |  |  | 13.12 Fitting, support and accessories | เหมา | 1 | 16268.8959 | 4880.6688 | 25218.7409 | EE | 455
1.283 | 3 | ITEM | Project | EE |  |  | - FCP Control Panel | ชุด | 1 | 207798.085 | 4674.5402 | 253352.3583 | EE | 460
1.284 | 3 | ITEM | Project | EE |  |  | - Mixmic Annuacitor Garphic | ชุด | 1 | 47960.7828 | 4674.5402 | 62762.3592 | EE | 461
1.285 | 3 | ITEM | Project | EE |  |  | - Speaker with Flashing Strobe | ชุด | 26 | 120225.4352 | 8507.6632 | 153501.3466 | EE | 462
1.286 | 3 | ITEM | Project | EE |  |  | - Addressable Manual Pull Station | ชุด | 27 | 71562.5365 | 8834.881 | 95865.8806 | EE | 464
1.287 | 3 | ITEM | Project | EE |  |  | - Monitor Module (ZAM Detector) | ชุด | 26 | 55178.2729 | 4861.5218 | 71591.4513 | EE | 465
1.288 | 3 | ITEM | Project | EE |  |  | - Monitor Module (IAM Module) | ชุด | 5 | 6497.6109 | 934.908 | 8862.5356 | EE | 466
1.289 | 3 | ITEM | Project | EE |  |  | - Control Module | ชุด | 18 | 34834.6738 | 3365.669 | 45550.0888 | EE | 467
1.290 | 3 | ITEM | Project | EE |  |  | - Isolator Module | ชุด | 5 | 11475.9963 | 934.908 | 14798.7623 | EE | 468
1.291 | 3 | ITEM | Project | EE |  |  | - Telephone jack | ชุด | 24 | 46446.2318 | 4487.5586 | 60733.4517 | EE | 469
1.292 | 3 | ITEM | Project | EE |  |  | - FATB Box | ชุด | 3 | 47680.3104 | 2804.7241 | 60198.3552 | EE | 470
1.293 | 3 | ITEM | Project | EE |  |  | - Smoke Conventional | ชุด | 157 | 366951.4084 | 29356.1127 | 472557.0882 | EE | 471
1.294 | 3 | ITEM | Project | EE |  |  | - Heat Conventional | ชุด | 27 | 41145.3031 | 5048.5035 | 55081.495 | EE | 472
1.295 | 3 | ITEM | Project | EE |  |  | - Softwave and Commissioning | ชุด | 1 | 0 | 46745.4023 | 55739.2178 | EE | 474
1.296 | 3 | ITEM | Project | EE |  |  | - IEC01, 2.5 มม2 | ม. | 6200 | 52225.8333 | 40575.0092 | 110655.7247 | EE | 476
1.297 | 3 | ITEM | Project | EE |  |  | - FRC, 2.5 มม2 | ม. | 580 | 16809.6467 | 6506.96 | 27802.7218 | EE | 477
1.298 | 3 | ITEM | Project | EE |  |  | - 16 AWG. Twisted Pair Shielded FRC for Riser Loop and Manual Station | ม. | 500 | 46745.4023 | 14023.6207 | 72460.9831 | EE | 478
1.299 | 3 | ITEM | Project | EE |  |  | - 15 มม. Ø | ม. | 3200 | 92832.6294 | 65817.5265 | 189174.4459 | EE | 480
1.300 | 3 | ITEM | Project | EE |  |  | - 20 มม. Ø | ม. | 58 | 2429.2651 | 1301.392 | 4448.4355 | EE | 481
1.301 | 3 | ITEM | Project | EE |  |  | - 100x100 mm. | ม. | 50 | 11078.6604 | 2103.5431 | 15718.4594 | EE | 483
1.302 | 3 | ITEM | Project | EE |  |  | 14.5 Fitting, support and accessories | เหมา | 1 | 46745.4023 | 9349.0805 | 66887.0613 | EE | 484
1.303 | 3 | ITEM | Project | EE |  |  | - Access control file Server | ชุด | 1 | 93490.8047 | 0 | 111478.4355 | EE | 489
1.304 | 3 | ITEM | Project | EE |  |  | - Access control Computer Workstation | ชุด | 1 | 41033.1142 | 0 | 48927.8854 | EE | 490
1.305 | 3 | ITEM | Project | EE |  |  | - Ink-Jet Printer | ชุด | 1 | 9349.0805 | 934.908 | 12262.6279 | EE | 491
1.306 | 3 | ITEM | Project | EE |  |  | - Dot - Matrix Printer | ชุด | 1 | 9349.0805 | 934.908 | 12262.6279 | EE | 492
1.307 | 3 | ITEM | Project | EE |  |  | - Access control Software 24 reader | ชุด | 1 | 14023.6207 | 934.908 | 17836.5497 | EE | 493
1.308 | 3 | ITEM | Project | EE |  |  | - Network Control Module | ชุด | 1 | 168283.4485 | 0 | 200661.1839 | EE | 494
1.309 | 3 | ITEM | Project | EE |  |  | - Reader Controller | ชุด | 4 | 47960.7828 | 0 | 57188.4374 | EE | 495
1.310 | 3 | ITEM | Project | EE |  |  | - Input / Output Module | ชุด | 1 | 14958.5288 | 0 | 17836.5497 | EE | 496
1.311 | 3 | ITEM | Project | EE |  |  | - Control Panel for Reader Controller & Acc. | ชุด | 1 | 46745.4023 | 0 | 55739.2178 | EE | 497
1.312 | 3 | ITEM | Project | EE |  |  | - Battery 12 VDC | ชุด | 1 | 1598.6928 | 0 | 1906.2812 | EE | 498
1.313 | 3 | ITEM | Project | EE |  |  | - APS-PBC-60 Power Supply | ชุด | 1 | 16431.0089 | 0 | 19592.335 | EE | 499
1.314 | 3 | ITEM | Project | EE |  |  | - AEC-AMC2-UL2 Enclosure 2 DIN Rail | ชุด | 1 | 10657.9517 | 0 | 12708.5416 | EE | 500
1.315 | 3 | ITEM | Project | EE |  |  | - APC-AMC2-4WCF Access Controller for Reader, LAN | ชุด | 1 | 68388.5236 | 0 | 81546.4756 | EE | 501
1.316 | 3 | ITEM | Project | EE |  |  | - Card Reader | ชุด | 500 | 93490.8047 | 23372.7012 | 139348.0444 | EE | 502
1.317 | 3 | ITEM | Project | EE |  |  | - Emergency Break Glass | ชุด | 5 | 7993.4638 | 467.454 | 10088.7984 | EE | 503
1.318 | 3 | ITEM | Project | EE |  |  | - Stanless Stell Exit Switch | ชุด | 5 | 7993.4638 | 2337.2701 | 12318.3671 | EE | 504
1.319 | 3 | ITEM | Project | EE |  |  | - Buzzer Alarm | ชุด | 5 | 1640.7636 | 2337.2701 | 4743.4074 | EE | 505
1.320 | 3 | ITEM | Project | EE |  |  | - Magnetic Door Lock | ชุด | 6 | 29309.3673 | 2804.7241 | 38292.8426 | EE | 506
1.321 | 3 | ITEM | Project | EE |  |  | - Magnetic Door Sensor | ชุด | 6 | 1968.9163 | 2804.7241 | 5692.0889 | EE | 507
1.322 | 3 | ITEM | Project | EE |  |  | - Syatem Setup | ชุด | 1 | 8881.6264 | 0 | 10590.4514 | EE | 508
1.323 | 3 | ITEM | Project | EE |  |  | - IEC01 2.5 มม² | ม. | 300 | 2527.0565 | 1963.3069 | 5354.3093 | EE | 510
1.324 | 3 | ITEM | Project | EE |  |  | - TIEV 4 Core | ม. | 300 | 2622.4171 | 1682.8345 | 5133.582 | EE | 511
1.325 | 3 | ITEM | Project | EE |  |  | - 15 มม. Ø | ม. | 250 | 7252.5492 | 5141.9943 | 14779.2536 | EE | 513
1.326 | 3 | ITEM | Project | EE |  |  | 15.4 Fitting, support and accessories | เหมา | 1 | 28047.2414 | 4674.5402 | 39017.4524 | EE | 514
1.327 | 3 | ITEM | Project | EE |  |  | - IP Camera Dome Type 2MP | ชุด | 17 | 223461.7214 | 7946.7184 | 275931.4236 | EE | 519
1.328 | 3 | ITEM | Project | EE |  |  | - IP Camera Fixed Type (WP) 2MP | ชุด | 10 | 95033.403 | 4674.5402 | 118891.7515 | EE | 520
1.329 | 3 | ITEM | Project | EE |  |  | - CCTV Server | ชุด | 1 | 46745.4023 | 2337.2701 | 58526.1787 | EE | 521
1.330 | 3 | ITEM | Project | EE |  |  | - CCTV Workstation 24" | ชุด | 1 | 65443.5633 | 934.908 | 79149.6892 | EE | 522
1.331 | 3 | ITEM | Project | EE |  |  | - Monitor LCD 50" | ชุด | 2 | 39079.1564 | 1869.8161 | 48827.5548 | EE | 523
1.332 | 3 | ITEM | Project | EE |  |  | - CCTV Software License | ชุด | 21 | 84422.1966 | 12761.4948 | 115881.8337 | EE | 524
1.333 | 3 | ITEM | Project | EE |  |  | - Base License | ชุด | 3 | 48998.5307 | 0 | 58425.8481 | EE | 525
1.334 | 3 | ITEM | Project | EE |  |  | - 42 U, + Ventilating Fan Set 3x4" + AC Power, PDU 12 Outlet | ชุด | 1 | 30851.9656 | 934.908 | 37902.6681 | EE | 527
1.335 | 3 | ITEM | Project | EE |  |  | - Fiber Distribution Unit 12 Core Single Mode | ชุด | 1 | 4674.5402 | 467.454 | 6131.314 | EE | 528
1.336 | 3 | ITEM | Project | EE |  |  | - UTP Patch Panel 24 Port | ชุด | 1 | 2804.7241 | 467.454 | 3901.7452 | EE | 529
1.337 | 3 | ITEM | Project | EE |  |  | - NVR 64 CH Storage 30 days | ชุด | 1 | 189412.3703 | 934.908 | 226970.0947 | EE | 530
1.338 | 3 | ITEM | Project | EE |  |  | - UPS 6kVA Back Up 10 MIN. | ชุด | 1 | 91153.5346 | 467.454 | 109248.8668 | EE | 531
1.339 | 3 | ITEM | Project | EE |  |  | - Core Switch | ชุด | 1 | 108355.8426 | 934.908 | 130318.2911 | EE | 532
1.340 | 3 | ITEM | Project | EE |  |  | - Network Switch | ชุด | 1 | 42070.8621 | 934.908 | 51280.0803 | EE | 533
1.341 | 3 | ITEM | Project | EE |  |  | - 6C MMF-OM3 Cable | ม. | 200 | 7479.2644 | 5609.4483 | 15606.981 | EE | 535
1.342 | 3 | ITEM | Project | EE |  |  | - UTP CAT6 | ม. | 1200 | 17950.2345 | 11218.8966 | 34781.2719 | EE | 536
1.343 | 3 | ITEM | Project | EE |  |  | - 15 มม. Ø | ม. | 1000 | 29010.1967 | 20567.977 | 59117.0144 | EE | 538
1.344 | 3 | ITEM | Project | EE |  |  | 16.5 Fitting, support and accessories | เหมา | 1 | 26392.4542 | 7917.7363 | 40911.4711 | EE | 539
1.345 | 3 | ITEM | Project | EE |  |  | - HDPE w/ Concrete Encased (Ductbank 2x2) | ม. | 30 | 126212.5863 | 33656.6897 | 190628.1247 | EE | 544
1.346 | 3 | ITEM | Project | EE |  |  | - Handhole | ชุด | 2 | 280472.4141 | 9349.0805 | 345583.1501 | EE | 545
1.347 | 3 | ITEM | Project | EE |  |  | 17.4 เต้ารับข้อมูล (RJ45 Cat. 6a Modular Kack) | ชุด | 291 | 36455.8044 | 29926.4066 | 79154.1484 | EE | 548
1.348 | 3 | ITEM | Project | EE |  |  | - 42 U, + Ventilating Fan Set 3x4" + AC Power, PDU 12 Outlet | ชุด | 1 | 30851.9656 | 934.908 | 37902.6681 | EE | 550
1.349 | 3 | ITEM | Project | EE |  |  | - Fiber Distribution Unit 12 Core Single Mode | ชุด | 1 | 3926.6138 | 467.454 | 5239.4865 | EE | 551
1.350 | 3 | ITEM | Project | EE |  |  | - UTP CAT6A Patch Panel 24 Port | ชุด | 4 | 11218.8966 | 1869.8161 | 15606.981 | EE | 552
1.351 | 3 | ITEM | Project | EE |  |  | - UPS 1kVA Back Up 10 MIN. | ชุด | 1 | 21035.4311 | 467.454 | 25640.0402 | EE | 553
1.352 | 3 | ITEM | Project | EE |  |  | - 42 U, + Ventilating Fan Set 3x4" + AC Power, PDU 12 Outlet | ชุด | 1 | 30851.9656 | 934.908 | 37902.6681 | EE | 555
1.353 | 3 | ITEM | Project | EE |  |  | - Fiber Distribution Unit 12 Core Single Mode | ชุด | 1 | 3926.6138 | 467.454 | 5239.4865 | EE | 556
1.354 | 3 | ITEM | Project | EE |  |  | - UTP CAT6A Patch Panel 24 Port | ชุด | 6 | 16828.3448 | 2804.7241 | 23410.4715 | EE | 557
1.355 | 3 | ITEM | Project | EE |  |  | - UPS 1kVA Back Up 10 MIN. | ชุด | 1 | 21035.4311 | 467.454 | 25640.0402 | EE | 558
1.356 | 3 | ITEM | Project | EE |  |  | - 42 U, + Ventilating Fan Set 3x4" + AC Power, PDU 12 Outlet | ชุด | 1 | 30851.9656 | 934.908 | 37902.6681 | EE | 560
1.357 | 3 | ITEM | Project | EE |  |  | - Fiber Distribution Unit 12 Core Single Mode | ชุด | 1 | 3926.6138 | 467.454 | 5239.4865 | EE | 561
1.358 | 3 | ITEM | Project | EE |  |  | - UTP CAT6A Patch Panel 24 Port | ชุด | 5 | 14023.6207 | 2337.2701 | 19508.7262 | EE | 562
1.359 | 3 | ITEM | Project | EE |  |  | - UPS 1kVA Back Up 10 MIN. | ชุด | 1 | 21035.4311 | 467.454 | 25640.0402 | EE | 563
1.360 | 3 | ITEM | Project | EE |  |  | - 42 U, + Ventilating Fan Set 3x4" + AC Power, PDU 12 Outlet | ชุด | 1 | 30851.9656 | 934.908 | 37902.6681 | EE | 565
1.361 | 3 | ITEM | Project | EE |  |  | - 42 U, + Ventilating Fan Set 3x4" + AC Power, PDU 12 Outlet | ชุด | 1 | 30851.9656 | 934.908 | 37902.6681 | EE | 567
1.362 | 3 | ITEM | Project | EE |  |  | 17.1 Cat. 6a Patch Cords 10 Ft | ชุด | 291 | 34007.2802 | 3264.6989 | 44443.1079 | EE | 568
1.363 | 3 | ITEM | Project | EE |  |  | 17.11 Fiber Optic Patch Cord 5 m. | ชุด | 6 | 5609.4483 | 280.4724 | 7023.1414 | EE | 569
1.364 | 3 | ITEM | Project | EE |  |  | 17.12 Cable Management Panel | ชุด | 2 | 949.8666 | 93.4908 | 1244.0993 | EE | 570
1.365 | 3 | ITEM | Project | EE |  |  | 17.13 Surge Protection Device | ชุด | 1 | 11218.8966 | 467.454 | 13934.8044 | EE | 571
1.366 | 3 | ITEM | Project | EE |  |  | - 12 Core Single mode Indoor/ Outdoor | ม. | 250 | 13556.1667 | 7011.8104 | 24525.2558 | EE | 573
1.367 | 3 | ITEM | Project | EE |  |  | - UTP CAT6a | ม. | 16000 | 284212.0463 | 149585.2875 | 517259.9408 | EE | 574
1.368 | 3 | ITEM | Project | EE |  |  | - 15 มม. Ø | ม. | 3000 | 87030.5901 | 61703.9311 | 177351.0431 | EE | 576
1.369 | 3 | ITEM | Project | EE |  |  | - 20 มม. Ø | ม. | 3000 | 125651.6415 | 67313.3794 | 230091.4909 | EE | 577
1.370 | 3 | ITEM | Project | EE |  |  | - 25 มม. Ø | ม. | 9000 | 535982.7833 | 235596.8278 | 920031.5284 | EE | 578
1.371 | 3 | ITEM | Project | EE |  |  | - 100x100 mm. | ม. | 510 | 113002.3356 | 21456.1397 | 160328.286 | EE | 580
1.372 | 3 | ITEM | Project | EE |  |  | - 200x100 mm. | ม. | 40 | 11779.8414 | 2243.7793 | 16721.7653 | EE | 581
1.373 | 3 | ITEM | Project | EE |  |  | 17.17 Fitting, support and accessories | เหมา | 1 | 146112.2911 | 43833.6873 | 226491.5847 | EE | 582
1.374 | 3 | ITEM | Project | EE |  |  | 18.1 ค่าธรรมเนียมการขอใช้ไฟฟ้า ประกอบด้วย | งาน | 1 | 0 | 249620.4485 | 297647.4228 | EE | 586

## SAN
WBS Code | WBS Level | Node Type | WBS-1 | WBS-2 | WBS-3 | WBS-4 | Description | Unit | Qty | Material | Labor | Amount | Source Sheet | Source Row
1.1 | 4 | ITEM | Project | SAN | งานระบบประปา | 1.1 เครื่องสูบน้ำเพิ่มแรงดัน และอุปกรณ์ประกอบ | - PBS-01 | ชุด | 1 | 539441.9431 | 7946.7184 | 652706.24 | SAN | 29
1.2 | 4 | ITEM | Project | SAN | งานระบบประปา | 1.1 เครื่องสูบน้ำเพิ่มแรงดัน และอุปกรณ์ประกอบ | - WT-01 | ชุด | 1 | 224910.8289 | 5609.4483 | 274872.3785 | SAN | 30
1.3 | 4 | ITEM | Project | SAN | งานระบบประปา | 1.1 เครื่องสูบน้ำเพิ่มแรงดัน และอุปกรณ์ประกอบ | - Ø 20 มม. (15 มม. ) | ม. | 30 | 981.6534 | 841.4172 | 2173.8295 | SAN | 34
1.4 | 4 | ITEM | Project | SAN | งานระบบประปา | 1.1 เครื่องสูบน้ำเพิ่มแรงดัน และอุปกรณ์ประกอบ | - Ø 25 มม. (20 มม. ) | ม. | 334 | 14363.9272 | 9367.7786 | 28297.6861 | SAN | 35
1.5 | 4 | ITEM | Project | SAN | งานระบบประปา | 1.1 เครื่องสูบน้ำเพิ่มแรงดัน และอุปกรณ์ประกอบ | - Ø 32 มม. (25 มม.) | ม. | 275 | 19539.5782 | 7712.9914 | 32495.964 | SAN | 36
1.6 | 4 | ITEM | Project | SAN | งานระบบประปา | 1.1 เครื่องสูบน้ำเพิ่มแรงดัน และอุปกรณ์ประกอบ | - Ø 50 มม. (40 มม.) | ม. | 163 | 27430.2021 | 7619.5006 | 41793.2655 | SAN | 38
1.7 | 4 | ITEM | Project | SAN | งานระบบประปา | 1.1 เครื่องสูบน้ำเพิ่มแรงดัน และอุปกรณ์ประกอบ | - Ø 63 มม. (50 มม.) | ม. | 73 | 19587.2585 | 5118.6216 | 29459.2914 | SAN | 39
1.8 | 4 | ITEM | Project | SAN | งานระบบประปา | 1.1 เครื่องสูบน้ำเพิ่มแรงดัน และอุปกรณ์ประกอบ | - Ø 75 มม. (65 มม.) | ม. | 53 | 19919.1508 | 4955.0126 | 29659.9526 | SAN | 40
1.9 | 4 | ITEM | Project | SAN | งานระบบประปา | 1.1 เครื่องสูบน้ำเพิ่มแรงดัน และอุปกรณ์ประกอบ | - Ø 90 มม. (80 มม.) | ม. | 56 | 29423.4261 | 6282.5821 | 42575.8441 | SAN | 41
1.10 | 4 | ITEM | Project | SAN | งานระบบประปา | 1.1 เครื่องสูบน้ำเพิ่มแรงดัน และอุปกรณ์ประกอบ | - Ø 110 มม. (100 มม.) | ม. | 9 | 7017.4198 | 1262.1259 | 9872.5303 | SAN | 42
1.11 | 4 | ITEM | Project | SAN | งานระบบประปา | 1.1 เครื่องสูบน้ำเพิ่มแรงดัน และอุปกรณ์ประกอบ | - Ø 90 มม. (80 มม.) | ม. | 69 | 14759.5803 | 7741.0386 | 26829.738 | SAN | 47
1.12 | 4 | ITEM | Project | SAN | งานระบบประปา | 1.1 เครื่องสูบน้ำเพิ่มแรงดัน และอุปกรณ์ประกอบ | 1.4 ข้อต่ออุปกรณ์ท่อ | เหมา | 1 | 75707.9187 | 22712.6561 | 117356.6934 | SAN | 49
1.13 | 4 | ITEM | Project | SAN | งานระบบประปา | 1.1 เครื่องสูบน้ำเพิ่มแรงดัน และอุปกรณ์ประกอบ | 1.5 เหล็กยึดท่อ | เหมา | 1 | 30283.5415 | 9085.4364 | 46943.5692 | SAN | 50
1.14 | 4 | ITEM | Project | SAN | งานระบบประปา | 1.1 เครื่องสูบน้ำเพิ่มแรงดัน และอุปกรณ์ประกอบ | 1.6 ทดสอบ ทำความสะอาด ทาสีทำสัญลักษณ์ | เหมา | 1 | 15141.7707 | 4542.7182 | 23471.7846 | SAN | 51
1.15 | 4 | ITEM | Project | SAN | งานระบบประปา | 1.1 เครื่องสูบน้ำเพิ่มแรงดัน และอุปกรณ์ประกอบ | - Ø 80 มม. | ชุด | 6 | 12677.3531 | 3365.669 | 19129.6995 | SAN | 55
1.16 | 4 | ITEM | Project | SAN | งานระบบประปา | 1.1 เครื่องสูบน้ำเพิ่มแรงดัน และอุปกรณ์ประกอบ | - Ø 100 มม. | ชุด | 1 | 3033.7766 | 747.9264 | 4509.3027 | SAN | 56
1.17 | 4 | ITEM | Project | SAN | งานระบบประปา | 1.1 เครื่องสูบน้ำเพิ่มแรงดัน และอุปกรณ์ประกอบ | - Ø 80 มม. | ชุด | 1 | 5212.1124 | 373.9632 | 6660.8365 | SAN | 58
1.18 | 4 | ITEM | Project | SAN | งานระบบประปา | 1.1 เครื่องสูบน้ำเพิ่มแรงดัน และอุปกรณ์ประกอบ | - Ø 20 มม | ชุด | 14 | 8245.889 | 1963.3069 | 12173.4452 | SAN | 60
1.19 | 4 | ITEM | Project | SAN | งานระบบประปา | 1.1 เครื่องสูบน้ำเพิ่มแรงดัน และอุปกรณ์ประกอบ | - Ø 25 มม | ชุด | 9 | 7488.6135 | 1682.8345 | 10936.0345 | SAN | 61
1.20 | 4 | ITEM | Project | SAN | งานระบบประปา | 1.1 เครื่องสูบน้ำเพิ่มแรงดัน และอุปกรณ์ประกอบ | - Ø 40 มม | ชุด | 1 | 1210.7059 | 280.4724 | 1778.081 | SAN | 63
1.21 | 4 | ITEM | Project | SAN | งานระบบประปา | 1.1 เครื่องสูบน้ำเพิ่มแรงดัน และอุปกรณ์ประกอบ | - Ø 50 มม. | ชุด | 3 | 7558.7316 | 1121.8897 | 10350.7727 | SAN | 64
1.22 | 4 | ITEM | Project | SAN | งานระบบประปา | 1.1 เครื่องสูบน้ำเพิ่มแรงดัน และอุปกรณ์ประกอบ | - Ø 65 มม. | ชุด | 16 | 100970.0691 | 7479.2644 | 129314.9852 | SAN | 65
1.23 | 4 | ITEM | Project | SAN | งานระบบประปา | 1.1 เครื่องสูบน้ำเพิ่มแรงดัน และอุปกรณ์ประกอบ | - Ø 80 มม. | ชุด | 1 | 29917.0575 | 560.9448 | 36341.97 | SAN | 67
1.24 | 4 | ITEM | Project | SAN | งานระบบประปา | 1.1 เครื่องสูบน้ำเพิ่มแรงดัน และอุปกรณ์ประกอบ | - Ø 50 มม. | ชุด | 2 | 4749.3329 | 747.9264 | 6554.932 | SAN | 71
1.25 | 4 | ITEM | Project | SAN | งานระบบประปา | 1.1 เครื่องสูบน้ำเพิ่มแรงดัน และอุปกรณ์ประกอบ | - Ø 65 มม. | ชุด | 4 | 12602.5605 | 1869.8161 | 17256.8618 | SAN | 72
1.26 | 4 | ITEM | Project | SAN | งานระบบประปา | 1.1 เครื่องสูบน้ำเพิ่มแรงดัน และอุปกรณ์ประกอบ | - Ø 100 มม. | ชุด | 1 | 5436.4903 | 747.9264 | 7374.2985 | SAN | 74
1.27 | 4 | ITEM | Project | SAN | งานระบบประปา | 1.1 เครื่องสูบน้ำเพิ่มแรงดัน และอุปกรณ์ประกอบ | - Ø 80 มม. | ชุด | 1 | 2257.8029 | 560.9448 | 3361.0748 | SAN | 76
1.28 | 4 | ITEM | Project | SAN | งานระบบประปา | 1.1 เครื่องสูบน้ำเพิ่มแรงดัน และอุปกรณ์ประกอบ | - Ø 100 มม. | ชุด | 1 | 0 | 747.9264 | 891.8275 | SAN | 77
1.29 | 4 | ITEM | Project | SAN | งานระบบประปา | 1.1 เครื่องสูบน้ำเพิ่มแรงดัน และอุปกรณ์ประกอบ | - Ø 50 มม. | ชุด | 2 | 13855.3373 | 747.9264 | 17412.9316 | SAN | 87
1.30 | 4 | ITEM | Project | SAN | งานระบบประปา | 1.1 เครื่องสูบน้ำเพิ่มแรงดัน และอุปกรณ์ประกอบ | - Ø 65 มม. | ชุด | 4 | 30384.5115 | 1869.8161 | 38460.0603 | SAN | 88
1.31 | 4 | ITEM | Project | SAN | งานระบบประปา | 1.1 เครื่องสูบน้ำเพิ่มแรงดัน และอุปกรณ์ประกอบ | - Ø 20 มม | ชุด | 2 | 7011.8104 | 280.4724 | 8695.318 | SAN | 91
1.32 | 4 | ITEM | Project | SAN | งานระบบประปา | 1.1 เครื่องสูบน้ำเพิ่มแรงดัน และอุปกรณ์ประกอบ | -Ø 15 มม | ชุด | 85 | 19866.796 | 3973.3592 | 28427.0011 | SAN | 93
1.33 | 4 | ITEM | Project | SAN | งานระบบประปา | 1.1 เครื่องสูบน้ำเพิ่มแรงดัน และอุปกรณ์ประกอบ | - Ø 15 มม | ชุด | 18 | 5048.5035 | 841.4172 | 7023.1414 | SAN | 95
1.34 | 4 | ITEM | Project | SAN | งานระบบประปา | 1.1 เครื่องสูบน้ำเพิ่มแรงดัน และอุปกรณ์ประกอบ | - 33-60 FU | ชุด | 8 | 29917.0575 | 1495.8529 | 37456.7543 | SAN | 99
1.35 | 4 | ITEM | Project | SAN | งานระบบประปา | 1.1 เครื่องสูบน้ำเพิ่มแรงดัน และอุปกรณ์ประกอบ | - 0.45 x 0.45 ม. | ชุด | 21 | 19633.069 | 9816.5345 | 35115.7072 | SAN | 101
1.36 | 4 | ITEM | Project | SAN | งานระบบประปา | 1.1 เครื่องสูบน้ำเพิ่มแรงดัน และอุปกรณ์ประกอบ | - Ø 100 มม | ชุด | 1 | 9045.2354 | 467.454 | 11342.9308 | SAN | 103
1.37 | 4 | ITEM | Project | SAN | งานระบบประปา | 1.1 เครื่องสูบน้ำเพิ่มแรงดัน และอุปกรณ์ประกอบ | WWTP-1 @ 30 ลบ.ม. ต่อวัน | ชุด | 1 | 473465.4822 | 23372.7012 | 592429.8499 | SAN | 113
1.38 | 4 | ITEM | Project | SAN | งานระบบประปา | 1.1 เครื่องสูบน้ำเพิ่มแรงดัน และอุปกรณ์ประกอบ | GT-1 @ 6.0 ลบ.ม. ต่อวัน | ชุด | 1 | 32646.989 | 2804.7241 | 42272.6228 | SAN | 115
1.39 | 4 | ITEM | Project | SAN | งานระบบประปา | 1.1 เครื่องสูบน้ำเพิ่มแรงดัน และอุปกรณ์ประกอบ | - Ø 50 มม. | ม. | 271 | 13851.1956 | 10134.4032 | 28600.4281 | SAN | 121
1.40 | 4 | ITEM | Project | SAN | งานระบบประปา | 1.1 เครื่องสูบน้ำเพิ่มแรงดัน และอุปกรณ์ประกอบ | - Ø 80 มม. | ม. | 177 | 20878.4506 | 12410.9043 | 39694.2269 | SAN | 123
1.41 | 4 | ITEM | Project | SAN | งานระบบประปา | 1.1 เครื่องสูบน้ำเพิ่มแรงดัน และอุปกรณ์ประกอบ | - Ø 100 มม. | ม. | 195 | 37021.0965 | 18230.7069 | 65882.2504 | SAN | 124
1.42 | 4 | ITEM | Project | SAN | งานระบบประปา | 1.1 เครื่องสูบน้ำเพิ่มแรงดัน และอุปกรณ์ประกอบ | - Ø 50 มม. | ม. | 172 | 6086.4384 | 6432.1674 | 14927.1855 | SAN | 129
1.43 | 4 | ITEM | Project | SAN | งานระบบประปา | 1.1 เครื่องสูบน้ำเพิ่มแรงดัน และอุปกรณ์ประกอบ | - Ø 65 มม. | ม. | 118 | 6611.4266 | 5515.9575 | 14460.6928 | SAN | 130
1.44 | 4 | ITEM | Project | SAN | งานระบบประปา | 1.1 เครื่องสูบน้ำเพิ่มแรงดัน และอุปกรณ์ประกอบ | - Ø 80 มม. | ม. | 21 | 1630.7227 | 1472.4802 | 3700.2591 | SAN | 131
1.45 | 4 | ITEM | Project | SAN | งานระบบประปา | 1.1 เครื่องสูบน้ำเพิ่มแรงดัน และอุปกรณ์ประกอบ | - Ø 90 มม. (80 มม.) | ม. | 47 | 6718.5297 | 3295.5509 | 11940.7897 | SAN | 137
1.46 | 4 | ITEM | Project | SAN | งานระบบประปา | 1.1 เครื่องสูบน้ำเพิ่มแรงดัน และอุปกรณ์ประกอบ | - Ø 110 มม. (100 มม.) | ม. | 77 | 16154.0892 | 8638.5504 | 29562.7434 | SAN | 138
1.47 | 4 | ITEM | Project | SAN | งานระบบประปา | 1.1 เครื่องสูบน้ำเพิ่มแรงดัน และอุปกรณ์ประกอบ | - Ø 160 มม. (150 มม.) | ม. | 91 | 40147.6628 | 21269.1581 | 73233.4172 | SAN | 139
1.48 | 4 | ITEM | Project | SAN | งานระบบประปา | 1.1 เครื่องสูบน้ำเพิ่มแรงดัน และอุปกรณ์ประกอบ | 3.5 ข้อต่ออุปกรณ์ท่อ | เหมา | 1 | 59640.589 | 17892.2702 | 92450.1814 | SAN | 141
1.49 | 4 | ITEM | Project | SAN | งานระบบประปา | 1.1 เครื่องสูบน้ำเพิ่มแรงดัน และอุปกรณ์ประกอบ | 3.6 เหล็กยึดท่อ | เหมา | 1 | 44730.6755 | 13419.6701 | 69338.4721 | SAN | 142
1.50 | 4 | ITEM | Project | SAN | งานระบบประปา | 1.1 เครื่องสูบน้ำเพิ่มแรงดัน และอุปกรณ์ประกอบ | 3.7 ทดสอบ ทำความสะอาด ทาสีทำสัญลักษณ์ | เหมา | 1 | 14910.8484 | 4473.535 | 23113.9388 | SAN | 143
1.51 | 4 | ITEM | Project | SAN | งานระบบประปา | 1.1 เครื่องสูบน้ำเพิ่มแรงดัน และอุปกรณ์ประกอบ | - Ø 50 มม. | ชุด | 36 | 25982.9644 | 6731.3379 | 39008.5342 | SAN | 146
1.52 | 4 | ITEM | Project | SAN | งานระบบประปา | 1.1 เครื่องสูบน้ำเพิ่มแรงดัน และอุปกรณ์ประกอบ | - Ø 50 มม. | ชุด | 5 | 3720.934 | 934.908 | 5551.6261 | SAN | 149
1.53 | 4 | ITEM | Project | SAN | งานระบบประปา | 1.1 เครื่องสูบน้ำเพิ่มแรงดัน และอุปกรณ์ประกอบ | - Ø 80 มม. | ชุด | 2 | 2034.3599 | 560.9448 | 3094.6414 | SAN | 150
1.54 | 4 | ITEM | Project | SAN | งานระบบประปา | 1.1 เครื่องสูบน้ำเพิ่มแรงดัน และอุปกรณ์ประกอบ | - Ø 100 มม. | ชุด | 2 | 2034.3599 | 747.9264 | 3317.5982 | SAN | 151
1.55 | 4 | ITEM | Project | SAN | งานระบบประปา | 1.1 เครื่องสูบน้ำเพิ่มแรงดัน และอุปกรณ์ประกอบ | - Ø 150 มม. | ชุด | 3 | 5216.7869 | 1682.8345 | 8227.1085 | SAN | 152
1.56 | 4 | ITEM | Project | SAN | งานระบบประปา | 1.1 เครื่องสูบน้ำเพิ่มแรงดัน และอุปกรณ์ประกอบ | - Ø 50 มม. | ชุด | 23 | 10751.4425 | 2150.2885 | 15384.0241 | SAN | 154
1.57 | 4 | ITEM | Project | SAN | งานระบบประปา | 1.1 เครื่องสูบน้ำเพิ่มแรงดัน และอุปกรณ์ประกอบ | - Ø 80 มม. | ชุด | 10 | 6357.3747 | 1402.3621 | 9252.7101 | SAN | 155
1.58 | 4 | ITEM | Project | SAN | งานระบบประปา | 1.1 เครื่องสูบน้ำเพิ่มแรงดัน และอุปกรณ์ประกอบ | - Ø 100 มม. | ชุด | 19 | 13322.4397 | 3552.6506 | 20121.8576 | SAN | 156
1.59 | 4 | ITEM | Project | SAN | งานระบบประปา | 1.1 เครื่องสูบน้ำเพิ่มแรงดัน และอุปกรณ์ประกอบ | - Ø 150 มม. | ชุด | 3 | 0 | 841.4172 | 1003.3059 | SAN | 157
1.60 | 4 | ITEM | Project | SAN | งานระบบประปา | 1.1 เครื่องสูบน้ำเพิ่มแรงดัน และอุปกรณ์ประกอบ | - Ø 50 มม. | ชุด | 2 | 1765.1064 | 373.9632 | 2550.6266 | SAN | 159
1.61 | 4 | ITEM | Project | SAN | งานระบบประปา | 1.1 เครื่องสูบน้ำเพิ่มแรงดัน และอุปกรณ์ประกอบ | - Ø 80 มม. | ชุด | 2 | 2026.8806 | 560.9448 | 3085.7231 | SAN | 160
1.62 | 4 | ITEM | Project | SAN | งานระบบประปา | 1.1 เครื่องสูบน้ำเพิ่มแรงดัน และอุปกรณ์ประกอบ | - Ø 50 มม. | ชุด | 1 | 1416.3857 | 93.4908 | 1800.3767 | SAN | 164
1.63 | 4 | ITEM | Project | SAN | งานระบบประปา | 1.1 เครื่องสูบน้ำเพิ่มแรงดัน และอุปกรณ์ประกอบ | - Ø 80 มม. | ชุด | 6 | 13546.8176 | 841.4172 | 17156.5312 | SAN | 166
1.64 | 4 | ITEM | Project | SAN | งานระบบประปา | 1.1 เครื่องสูบน้ำเพิ่มแรงดัน และอุปกรณ์ประกอบ | - Ø 100 มม. | ชุด | 7 | 20287.5046 | 2617.7425 | 27312.2167 | SAN | 167
1.65 | 4 | ITEM | Project | SAN | งานระบบประปา | 1.1 เครื่องสูบน้ำเพิ่มแรงดัน และอุปกรณ์ประกอบ | - Ø 150 มม. | ชุด | 4 | 16043.0221 | 1121.8897 | 20467.4408 | SAN | 168
1.66 | 4 | ITEM | Project | SAN | งานระบบประปา | 1.1 เครื่องสูบน้ำเพิ่มแรงดัน และอุปกรณ์ประกอบ | - Ø 600 มม. | ชุด | 7 | 65181.789 | 9816.5345 | 89428.001 | SAN | 174
1.67 | 4 | ITEM | Project | SAN | งานระบบประปา | 1.1 เครื่องสูบน้ำเพิ่มแรงดัน และอุปกรณ์ประกอบ | - Ø 80 มม. | ม. | 46 | 26276.5256 | 6235.8367 | 38767.7407 | SAN | 181
1.68 | 4 | ITEM | Project | SAN | งานระบบประปา | 1.1 เครื่องสูบน้ำเพิ่มแรงดัน และอุปกรณ์ประกอบ | - Ø 100 มม. | ม. | 74 | 61573.044 | 13836.6391 | 89918.5061 | SAN | 182
1.69 | 4 | ITEM | Project | SAN | งานระบบประปา | 1.1 เครื่องสูบน้ำเพิ่มแรงดัน และอุปกรณ์ประกอบ | - Ø 90 มม. (80 มม.) | ม. | 83 | 11864.6376 | 5819.8026 | 21086.9264 | SAN | 189
1.70 | 4 | ITEM | Project | SAN | งานระบบประปา | 1.1 เครื่องสูบน้ำเพิ่มแรงดัน และอุปกรณ์ประกอบ | - Ø 110 มม. (100 มม.) | ม. | 198 | 41539.0864 | 22213.4152 | 76018.4829 | SAN | 190
1.71 | 4 | ITEM | Project | SAN | งานระบบประปา | 1.1 เครื่องสูบน้ำเพิ่มแรงดัน และอุปกรณ์ประกอบ | 4.3 ข้อต่ออุปกรณ์ท่อ | เหมา | 1 | 56502.1027 | 16950.8178 | 87585.2624 | SAN | 195
1.72 | 4 | ITEM | Project | SAN | งานระบบประปา | 1.1 เครื่องสูบน้ำเพิ่มแรงดัน และอุปกรณ์ประกอบ | 4.4 เหล็กยึดท่อ | เหมา | 1 | 28251.0514 | 8475.8764 | 43793.1886 | SAN | 196
1.73 | 4 | ITEM | Project | SAN | งานระบบประปา | 1.1 เครื่องสูบน้ำเพิ่มแรงดัน และอุปกรณ์ประกอบ | 4.5 ทดสอบ ทำความสะอาด ทาสีทำสัญลักษณ์ | เหมา | 1 | 14125.5257 | 4237.9382 | 21896.5943 | SAN | 197
1.74 | 4 | ITEM | Project | SAN | งานระบบประปา | 1.1 เครื่องสูบน้ำเพิ่มแรงดัน และอุปกรณ์ประกอบ | - Ø 80 มม. | ชุด | 8 | 6940.7573 | 2243.7793 | 10951.6415 | SAN | 201
1.75 | 4 | ITEM | Project | SAN | งานระบบประปา | 1.1 เครื่องสูบน้ำเพิ่มแรงดัน และอุปกรณ์ประกอบ | - Ø 100 มม. | ชุด | 16 | 14120.8511 | 5983.4115 | 23972.3228 | SAN | 202
1.76 | 4 | ITEM | Project | SAN | งานระบบประปา | 1.1 เครื่องสูบน้ำเพิ่มแรงดัน และอุปกรณ์ประกอบ | - Ø 80 มม. | ชุด | 7 | 5340.1948 | 1963.3069 | 8708.6954 | SAN | 206
1.77 | 4 | ITEM | Project | SAN | งานระบบประปา | 1.1 เครื่องสูบน้ำเพิ่มแรงดัน และอุปกรณ์ประกอบ | - Ø 80 มม. | ชุด | 2 | 4829.735 | 280.4724 | 6093.4113 | SAN | 210
1.78 | 4 | ITEM | Project | SAN | งานระบบประปา | 1.1 เครื่องสูบน้ำเพิ่มแรงดัน และอุปกรณ์ประกอบ | - Ø 100 มม. | ชุด | 20 | 57964.2989 | 3739.6322 | 73575.7674 | SAN | 211
1.79 | 4 | ITEM | Project | SAN | งานระบบประปา | 1.1 เครื่องสูบน้ำเพิ่มแรงดัน และอุปกรณ์ประกอบ | - Ø 65 มม. | ม. | 17 | 3682.0325 | 2384.0155 | 7233.1557 | SAN | 227
1.80 | 4 | ITEM | Project | SAN | งานระบบประปา | 1.1 เครื่องสูบน้ำเพิ่มแรงดัน และอุปกรณ์ประกอบ | - Ø 100 มม. | ม. | 88 | 35239.5264 | 23036.1343 | 69487.8978 | SAN | 228
1.81 | 4 | ITEM | Project | SAN | งานระบบประปา | 1.1 เครื่องสูบน้ำเพิ่มแรงดัน และอุปกรณ์ประกอบ | - Ø 150 มม. | ม. | 36 | 24681.4603 | 16828.3448 | 49496.2916 | SAN | 229
1.82 | 4 | ITEM | Project | SAN | งานระบบประปา | 1.1 เครื่องสูบน้ำเพิ่มแรงดัน และอุปกรณ์ประกอบ | - Ø 160 มม. | ม. | 120 | 116373.6141 | 28047.2414 | 172207.4281 | SAN | 231
1.83 | 4 | ITEM | Project | SAN | งานระบบประปา | 1.1 เครื่องสูบน้ำเพิ่มแรงดัน และอุปกรณ์ประกอบ | 5.3 ข้อต่ออุปกรณ์ท่อ | เหมา | 1 | 71990.7243 | 21597.3108 | 111594.3731 | SAN | 232
1.84 | 4 | ITEM | Project | SAN | งานระบบประปา | 1.1 เครื่องสูบน้ำเพิ่มแรงดัน และอุปกรณ์ประกอบ | 5.3 เหล็กยึดท่อ | เหมา | 1 | 35995.8296 | 10799.1229 | 55798.3013 | SAN | 233
1.85 | 4 | ITEM | Project | SAN | งานระบบประปา | 1.1 เครื่องสูบน้ำเพิ่มแรงดัน และอุปกรณ์ประกอบ | 5.3 ทดสอบ ทำความสะอาด ทาสีทำสัญลักษณ์ | เหมา | 1 | 17997.9148 | 5400.0289 | 27899.7081 | SAN | 234
1.86 | 4 | ITEM | Project | SAN | งานระบบประปา | 1.1 เครื่องสูบน้ำเพิ่มแรงดัน และอุปกรณ์ประกอบ | - Recess Type Cabinet | ชุด | 8 | 29169.1311 | 4711.9366 | 40399.785 | SAN | 237
1.87 | 4 | ITEM | Project | SAN | งานระบบประปา | 1.1 เครื่องสูบน้ำเพิ่มแรงดัน และอุปกรณ์ประกอบ | - Dry Chemical Portable Fire Extinguisher @ 4.5 kg | ชุด | 8 | 8227.1908 | 1495.8529 | 11593.7573 | SAN | 238
1.88 | 4 | ITEM | Project | SAN | งานระบบประปา | 1.1 เครื่องสูบน้ำเพิ่มแรงดัน และอุปกรณ์ประกอบ | - 25 mm Ø x 30 m Automatic Hose & Reel | ชุด | 8 | 33656.6897 | 2019.4014 | 42540.171 | SAN | 239
1.89 | 4 | ITEM | Project | SAN | งานระบบประปา | 1.1 เครื่องสูบน้ำเพิ่มแรงดัน และอุปกรณ์ประกอบ | - 65 mm Ø Angle Hose Valve | ชุด | 8 | 31412.9104 | 1346.2676 | 39062.0438 | SAN | 240
1.90 | 4 | ITEM | Project | SAN | งานระบบประปา | 1.1 เครื่องสูบน้ำเพิ่มแรงดัน และอุปกรณ์ประกอบ | - 65 mm Ø Coupling Adaptor w/Cap & Chain | ชุด | 8 | 6581.7527 | 673.1338 | 8650.7266 | SAN | 241
1.91 | 4 | ITEM | Project | SAN | งานระบบประปา | 1.1 เครื่องสูบน้ำเพิ่มแรงดัน และอุปกรณ์ประกอบ | - 25 mm Ø Ball Valve | ชุด | 8 | 3365.669 | 934.908 | 5128.008 | SAN | 242
1.92 | 4 | ITEM | Project | SAN | งานระบบประปา | 1.1 เครื่องสูบน้ำเพิ่มแรงดัน และอุปกรณ์ประกอบ | - CO2 Portable Fire Extinguisher @ 4.5 kg. | ชุด | 4 | 9910.0253 | 747.9264 | 12708.5416 | SAN | 244
1.93 | 4 | ITEM | Project | SAN | งานระบบประปา | 1.1 เครื่องสูบน้ำเพิ่มแรงดัน และอุปกรณ์ประกอบ | - Dry Chemical Portable Fire Extinguisher @ 4.5 kg | ชุด | 14 | 14397.5839 | 2617.7425 | 20289.0753 | SAN | 245
1.94 | 4 | ITEM | Project | SAN | งานระบบประปา | 1.1 เครื่องสูบน้ำเพิ่มแรงดัน และอุปกรณ์ประกอบ | - Ø 20 มม | ชุด | 2 | 691.832 | 280.4724 | 1159.3757 | SAN | 248
1.95 | 4 | ITEM | Project | SAN | งานระบบประปา | 1.1 เครื่องสูบน้ำเพิ่มแรงดัน และอุปกรณ์ประกอบ | - Ø 50 มม | ชุด | 2 | 1907.2124 | 747.9264 | 3165.9876 | SAN | 249
1.96 | 4 | ITEM | Project | SAN | งานระบบประปา | 1.1 เครื่องสูบน้ำเพิ่มแรงดัน และอุปกรณ์ประกอบ | - Ø 100 มม | ชุด | 1 | 5235.4851 | 747.9264 | 7134.6199 | SAN | 251
1.97 | 4 | ITEM | Project | SAN | งานระบบประปา | 1.1 เครื่องสูบน้ำเพิ่มแรงดัน และอุปกรณ์ประกอบ | - Ø 20 มม | ชุด | 2 | 6637.8471 | 280.4724 | 8249.4042 | SAN | 253
1.98 | 4 | ITEM | Project | SAN | งานระบบประปา | 1.1 เครื่องสูบน้ำเพิ่มแรงดัน และอุปกรณ์ประกอบ | 5.12 Fire Department Connection 2 - 65 mm x 100 mm | ชุด | 1 | 11218.8966 | 1402.3621 | 15049.5888 | SAN | 254

## AC
WBS Code | WBS Level | Node Type | WBS-1 | WBS-2 | WBS-3 | WBS-4 | Description | Unit | Qty | Material | Labor | Amount | Source Sheet | Source Row
1.1 | 4 | ITEM | Project | AC | เครื่องปรับอากาศแบบปรับปริมาณน้ำยาอัตโนมัติ(VRF) | 1.1 เครื่องปรับอากาศแบบปรับปริมาณน้ำยาอัตโนมัติ(VRF) | FCU-101 72,000 BTU ; CD | ชุด | 1 | 0 | 934.908 | 1114.7844 | AC | 34
1.2 | 4 | ITEM | Project | AC | เครื่องปรับอากาศแบบปรับปริมาณน้ำยาอัตโนมัติ(VRF) | 1.1 เครื่องปรับอากาศแบบปรับปริมาณน้ำยาอัตโนมัติ(VRF) | FCU-102 18,000 BTU ; CC4 | ชุด | 1 | 0 | 934.908 | 1114.7844 | AC | 35
1.3 | 4 | ITEM | Project | AC | เครื่องปรับอากาศแบบปรับปริมาณน้ำยาอัตโนมัติ(VRF) | 1.1 เครื่องปรับอากาศแบบปรับปริมาณน้ำยาอัตโนมัติ(VRF) | FCU-103 18,000 BTU ; CC4 | ชุด | 1 | 0 | 934.908 | 1114.7844 | AC | 36
1.4 | 4 | ITEM | Project | AC | เครื่องปรับอากาศแบบปรับปริมาณน้ำยาอัตโนมัติ(VRF) | 1.1 เครื่องปรับอากาศแบบปรับปริมาณน้ำยาอัตโนมัติ(VRF) | FCU-104 18,000 BTU ; CC4 | ชุด | 1 | 0 | 934.908 | 1114.7844 | AC | 37
1.5 | 4 | ITEM | Project | AC | เครื่องปรับอากาศแบบปรับปริมาณน้ำยาอัตโนมัติ(VRF) | 1.1 เครื่องปรับอากาศแบบปรับปริมาณน้ำยาอัตโนมัติ(VRF) | FCU-105 18,000 BTU ; CC4 | ชุด | 1 | 0 | 934.908 | 1114.7844 | AC | 38
1.6 | 4 | ITEM | Project | AC | เครื่องปรับอากาศแบบปรับปริมาณน้ำยาอัตโนมัติ(VRF) | 1.1 เครื่องปรับอากาศแบบปรับปริมาณน้ำยาอัตโนมัติ(VRF) | FCU-106 12,000 BTU ; CC4 | ชุด | 1 | 0 | 934.908 | 1114.7844 | AC | 39
1.7 | 4 | ITEM | Project | AC | เครื่องปรับอากาศแบบปรับปริมาณน้ำยาอัตโนมัติ(VRF) | 1.1 เครื่องปรับอากาศแบบปรับปริมาณน้ำยาอัตโนมัติ(VRF) | FCU-107 12,000 BTU ; CC4 | ชุด | 1 | 0 | 934.908 | 1114.7844 | AC | 40
1.8 | 4 | ITEM | Project | AC | เครื่องปรับอากาศแบบปรับปริมาณน้ำยาอัตโนมัติ(VRF) | 1.1 เครื่องปรับอากาศแบบปรับปริมาณน้ำยาอัตโนมัติ(VRF) | FCU-108 12,000 BTU ; CC4 | ชุด | 1 | 0 | 934.908 | 1114.7844 | AC | 41
1.9 | 4 | ITEM | Project | AC | เครื่องปรับอากาศแบบปรับปริมาณน้ำยาอัตโนมัติ(VRF) | 1.1 เครื่องปรับอากาศแบบปรับปริมาณน้ำยาอัตโนมัติ(VRF) | OAU-M01 150200 BTU | ชุด | 1 | 0 | 1869.8161 | 2229.5687 | AC | 43
1.10 | 4 | ITEM | Project | AC | เครื่องปรับอากาศแบบปรับปริมาณน้ำยาอัตโนมัติ(VRF) | 1.1 เครื่องปรับอากาศแบบปรับปริมาณน้ำยาอัตโนมัติ(VRF) | FCU-M01 48,000 BTU ; CD | ชุด | 1 | 0 | 934.908 | 1114.7844 | AC | 44
1.11 | 4 | ITEM | Project | AC | เครื่องปรับอากาศแบบปรับปริมาณน้ำยาอัตโนมัติ(VRF) | 1.1 เครื่องปรับอากาศแบบปรับปริมาณน้ำยาอัตโนมัติ(VRF) | FCU-M02 30,000 BTU ; CD | ชุด | 1 | 0 | 934.908 | 1114.7844 | AC | 45
1.12 | 4 | ITEM | Project | AC | เครื่องปรับอากาศแบบปรับปริมาณน้ำยาอัตโนมัติ(VRF) | 1.1 เครื่องปรับอากาศแบบปรับปริมาณน้ำยาอัตโนมัติ(VRF) | FCU-M03 30,000 BTU ; CD | ชุด | 1 | 0 | 934.908 | 1114.7844 | AC | 46
1.13 | 4 | ITEM | Project | AC | เครื่องปรับอากาศแบบปรับปริมาณน้ำยาอัตโนมัติ(VRF) | 1.1 เครื่องปรับอากาศแบบปรับปริมาณน้ำยาอัตโนมัติ(VRF) | FCU-M04 30,000 BTU ; CD | ชุด | 1 | 0 | 934.908 | 1114.7844 | AC | 47
1.14 | 4 | ITEM | Project | AC | เครื่องปรับอากาศแบบปรับปริมาณน้ำยาอัตโนมัติ(VRF) | 1.1 เครื่องปรับอากาศแบบปรับปริมาณน้ำยาอัตโนมัติ(VRF) | FCU-M05 72,000 BTU ; CD | ชุด | 1 | 0 | 934.908 | 1114.7844 | AC | 48
1.15 | 4 | ITEM | Project | AC | เครื่องปรับอากาศแบบปรับปริมาณน้ำยาอัตโนมัติ(VRF) | 1.1 เครื่องปรับอากาศแบบปรับปริมาณน้ำยาอัตโนมัติ(VRF) | FCU-M06 30,000 BTU ; CC4 | ชุด | 1 | 0 | 934.908 | 1114.7844 | AC | 49
1.16 | 4 | ITEM | Project | AC | เครื่องปรับอากาศแบบปรับปริมาณน้ำยาอัตโนมัติ(VRF) | 1.1 เครื่องปรับอากาศแบบปรับปริมาณน้ำยาอัตโนมัติ(VRF) | FCU-M07 30,000 BTU ; CC4 | ชุด | 1 | 0 | 934.908 | 1114.7844 | AC | 50
1.17 | 4 | ITEM | Project | AC | เครื่องปรับอากาศแบบปรับปริมาณน้ำยาอัตโนมัติ(VRF) | 1.1 เครื่องปรับอากาศแบบปรับปริมาณน้ำยาอัตโนมัติ(VRF) | FCU-M08 30,000 BTU ; CC4 | ชุด | 1 | 0 | 934.908 | 1114.7844 | AC | 51
1.18 | 4 | ITEM | Project | AC | เครื่องปรับอากาศแบบปรับปริมาณน้ำยาอัตโนมัติ(VRF) | 1.1 เครื่องปรับอากาศแบบปรับปริมาณน้ำยาอัตโนมัติ(VRF) | FCU-M09 30,000 BTU ; CC4 | ชุด | 1 | 0 | 934.908 | 1114.7844 | AC | 52
1.19 | 4 | ITEM | Project | AC | เครื่องปรับอากาศแบบปรับปริมาณน้ำยาอัตโนมัติ(VRF) | 1.1 เครื่องปรับอากาศแบบปรับปริมาณน้ำยาอัตโนมัติ(VRF) | FCU-M10 24,000 BTU ; CC4 | ชุด | 1 | 0 | 934.908 | 1114.7844 | AC | 53
1.20 | 4 | ITEM | Project | AC | เครื่องปรับอากาศแบบปรับปริมาณน้ำยาอัตโนมัติ(VRF) | 1.1 เครื่องปรับอากาศแบบปรับปริมาณน้ำยาอัตโนมัติ(VRF) | FCU-M11 72,000 BTU ; CD | ชุด | 1 | 0 | 934.908 | 1114.7844 | AC | 54
1.21 | 4 | ITEM | Project | AC | เครื่องปรับอากาศแบบปรับปริมาณน้ำยาอัตโนมัติ(VRF) | 1.1 เครื่องปรับอากาศแบบปรับปริมาณน้ำยาอัตโนมัติ(VRF) | FCU-M12 30,000 BTU ; CD | ชุด | 1 | 0 | 934.908 | 1114.7844 | AC | 55
1.22 | 4 | ITEM | Project | AC | เครื่องปรับอากาศแบบปรับปริมาณน้ำยาอัตโนมัติ(VRF) | 1.1 เครื่องปรับอากาศแบบปรับปริมาณน้ำยาอัตโนมัติ(VRF) | OAU-201 72,000 BTU | ชุด | 1 | 0 | 1869.8161 | 2229.5687 | AC | 57
1.23 | 4 | ITEM | Project | AC | เครื่องปรับอากาศแบบปรับปริมาณน้ำยาอัตโนมัติ(VRF) | 1.1 เครื่องปรับอากาศแบบปรับปริมาณน้ำยาอัตโนมัติ(VRF) | OAU-202 109,000 BTU | ชุด | 1 | 0 | 1869.8161 | 2229.5687 | AC | 58
1.24 | 4 | ITEM | Project | AC | เครื่องปรับอากาศแบบปรับปริมาณน้ำยาอัตโนมัติ(VRF) | 1.1 เครื่องปรับอากาศแบบปรับปริมาณน้ำยาอัตโนมัติ(VRF) | FCU-201 18,000 BTU ; WM | ชุด | 1 | 0 | 934.908 | 1114.7844 | AC | 59
1.25 | 4 | ITEM | Project | AC | เครื่องปรับอากาศแบบปรับปริมาณน้ำยาอัตโนมัติ(VRF) | 1.1 เครื่องปรับอากาศแบบปรับปริมาณน้ำยาอัตโนมัติ(VRF) | FCU-202 18,000 BTU ; WM | ชุด | 1 | 0 | 934.908 | 1114.7844 | AC | 60
1.26 | 4 | ITEM | Project | AC | เครื่องปรับอากาศแบบปรับปริมาณน้ำยาอัตโนมัติ(VRF) | 1.1 เครื่องปรับอากาศแบบปรับปริมาณน้ำยาอัตโนมัติ(VRF) | FCU-203 18,000 BTU ; WM | ชุด | 1 | 0 | 934.908 | 1114.7844 | AC | 61
1.27 | 4 | ITEM | Project | AC | เครื่องปรับอากาศแบบปรับปริมาณน้ำยาอัตโนมัติ(VRF) | 1.1 เครื่องปรับอากาศแบบปรับปริมาณน้ำยาอัตโนมัติ(VRF) | FCU-204 18,000 BTU ; WM | ชุด | 1 | 0 | 934.908 | 1114.7844 | AC | 62
1.28 | 4 | ITEM | Project | AC | เครื่องปรับอากาศแบบปรับปริมาณน้ำยาอัตโนมัติ(VRF) | 1.1 เครื่องปรับอากาศแบบปรับปริมาณน้ำยาอัตโนมัติ(VRF) | FCU-205 30,000 BTU ; CC4 | ชุด | 1 | 0 | 934.908 | 1114.7844 | AC | 63
1.29 | 4 | ITEM | Project | AC | เครื่องปรับอากาศแบบปรับปริมาณน้ำยาอัตโนมัติ(VRF) | 1.1 เครื่องปรับอากาศแบบปรับปริมาณน้ำยาอัตโนมัติ(VRF) | FCU-206 30,000 BTU ; CC4 | ชุด | 1 | 0 | 934.908 | 1114.7844 | AC | 64
1.30 | 4 | ITEM | Project | AC | เครื่องปรับอากาศแบบปรับปริมาณน้ำยาอัตโนมัติ(VRF) | 1.1 เครื่องปรับอากาศแบบปรับปริมาณน้ำยาอัตโนมัติ(VRF) | FCU-207 30,000 BTU ; CC4 | ชุด | 1 | 0 | 934.908 | 1114.7844 | AC | 65
1.31 | 4 | ITEM | Project | AC | เครื่องปรับอากาศแบบปรับปริมาณน้ำยาอัตโนมัติ(VRF) | 1.1 เครื่องปรับอากาศแบบปรับปริมาณน้ำยาอัตโนมัติ(VRF) | FCU-208 30,000 BTU ; CC4 | ชุด | 1 | 0 | 934.908 | 1114.7844 | AC | 66
1.32 | 4 | ITEM | Project | AC | เครื่องปรับอากาศแบบปรับปริมาณน้ำยาอัตโนมัติ(VRF) | 1.1 เครื่องปรับอากาศแบบปรับปริมาณน้ำยาอัตโนมัติ(VRF) | FCU-209 30,000 BTU ; CC4 | ชุด | 1 | 0 | 934.908 | 1114.7844 | AC | 67
1.33 | 4 | ITEM | Project | AC | เครื่องปรับอากาศแบบปรับปริมาณน้ำยาอัตโนมัติ(VRF) | 1.1 เครื่องปรับอากาศแบบปรับปริมาณน้ำยาอัตโนมัติ(VRF) | FCU-210 30,000 BTU ; CC4 | ชุด | 1 | 0 | 934.908 | 1114.7844 | AC | 68
1.34 | 4 | ITEM | Project | AC | เครื่องปรับอากาศแบบปรับปริมาณน้ำยาอัตโนมัติ(VRF) | 1.1 เครื่องปรับอากาศแบบปรับปริมาณน้ำยาอัตโนมัติ(VRF) | FCU-211 30,000 BTU ; CC4 | ชุด | 1 | 0 | 934.908 | 1114.7844 | AC | 69
1.35 | 4 | ITEM | Project | AC | เครื่องปรับอากาศแบบปรับปริมาณน้ำยาอัตโนมัติ(VRF) | 1.1 เครื่องปรับอากาศแบบปรับปริมาณน้ำยาอัตโนมัติ(VRF) | FCU-212 30,000 BTU ; CC4 | ชุด | 1 | 0 | 934.908 | 1114.7844 | AC | 70
1.36 | 4 | ITEM | Project | AC | เครื่องปรับอากาศแบบปรับปริมาณน้ำยาอัตโนมัติ(VRF) | 1.1 เครื่องปรับอากาศแบบปรับปริมาณน้ำยาอัตโนมัติ(VRF) | FCU-213 30,000 BTU ; CC4 | ชุด | 1 | 0 | 934.908 | 1114.7844 | AC | 71
1.37 | 4 | ITEM | Project | AC | เครื่องปรับอากาศแบบปรับปริมาณน้ำยาอัตโนมัติ(VRF) | 1.1 เครื่องปรับอากาศแบบปรับปริมาณน้ำยาอัตโนมัติ(VRF) | FCU-214 72,000 BTU ; CD | ชุด | 1 | 0 | 934.908 | 1114.7844 | AC | 72
1.38 | 4 | ITEM | Project | AC | เครื่องปรับอากาศแบบปรับปริมาณน้ำยาอัตโนมัติ(VRF) | 1.1 เครื่องปรับอากาศแบบปรับปริมาณน้ำยาอัตโนมัติ(VRF) | FCU-215 48,000 BTU ; CD | ชุด | 1 | 0 | 934.908 | 1114.7844 | AC | 73
1.39 | 4 | ITEM | Project | AC | เครื่องปรับอากาศแบบปรับปริมาณน้ำยาอัตโนมัติ(VRF) | 1.1 เครื่องปรับอากาศแบบปรับปริมาณน้ำยาอัตโนมัติ(VRF) | FCU-216 18,000 BTU ; CC4 | ชุด | 1 | 0 | 934.908 | 1114.7844 | AC | 74
1.40 | 4 | ITEM | Project | AC | เครื่องปรับอากาศแบบปรับปริมาณน้ำยาอัตโนมัติ(VRF) | 1.1 เครื่องปรับอากาศแบบปรับปริมาณน้ำยาอัตโนมัติ(VRF) | FCU-217 18,000 BTU ; CC4 | ชุด | 1 | 0 | 934.908 | 1114.7844 | AC | 75
1.41 | 4 | ITEM | Project | AC | เครื่องปรับอากาศแบบปรับปริมาณน้ำยาอัตโนมัติ(VRF) | 1.1 เครื่องปรับอากาศแบบปรับปริมาณน้ำยาอัตโนมัติ(VRF) | FCU-218 18,000 BTU ; CC4 | ชุด | 1 | 0 | 934.908 | 1114.7844 | AC | 76
1.42 | 4 | ITEM | Project | AC | เครื่องปรับอากาศแบบปรับปริมาณน้ำยาอัตโนมัติ(VRF) | 1.1 เครื่องปรับอากาศแบบปรับปริมาณน้ำยาอัตโนมัติ(VRF) | FCU-219 18,000 BTU ; CC4 | ชุด | 1 | 0 | 934.908 | 1114.7844 | AC | 77
1.43 | 4 | ITEM | Project | AC | เครื่องปรับอากาศแบบปรับปริมาณน้ำยาอัตโนมัติ(VRF) | 1.1 เครื่องปรับอากาศแบบปรับปริมาณน้ำยาอัตโนมัติ(VRF) | FCU-220 18,000 BTU ; WM | ชุด | 1 | 0 | 934.908 | 1114.7844 | AC | 78
1.44 | 4 | ITEM | Project | AC | เครื่องปรับอากาศแบบปรับปริมาณน้ำยาอัตโนมัติ(VRF) | 1.1 เครื่องปรับอากาศแบบปรับปริมาณน้ำยาอัตโนมัติ(VRF) | FCU-221 18,000 BTU ; WM | ชุด | 1 | 0 | 934.908 | 1114.7844 | AC | 79
1.45 | 4 | ITEM | Project | AC | เครื่องปรับอากาศแบบปรับปริมาณน้ำยาอัตโนมัติ(VRF) | 1.1 เครื่องปรับอากาศแบบปรับปริมาณน้ำยาอัตโนมัติ(VRF) | FCU-222 18,000 BTU ; WM | ชุด | 1 | 0 | 934.908 | 1114.7844 | AC | 80
1.46 | 4 | ITEM | Project | AC | เครื่องปรับอากาศแบบปรับปริมาณน้ำยาอัตโนมัติ(VRF) | 1.1 เครื่องปรับอากาศแบบปรับปริมาณน้ำยาอัตโนมัติ(VRF) | FCU-223 18,000 BTU ; WM | ชุด | 1 | 0 | 934.908 | 1114.7844 | AC | 81
1.47 | 4 | ITEM | Project | AC | เครื่องปรับอากาศแบบปรับปริมาณน้ำยาอัตโนมัติ(VRF) | 1.1 เครื่องปรับอากาศแบบปรับปริมาณน้ำยาอัตโนมัติ(VRF) | FCU-224 30,000 BTU ; CC4 | ชุด | 1 | 0 | 934.908 | 1114.7844 | AC | 82
1.48 | 4 | ITEM | Project | AC | เครื่องปรับอากาศแบบปรับปริมาณน้ำยาอัตโนมัติ(VRF) | 1.1 เครื่องปรับอากาศแบบปรับปริมาณน้ำยาอัตโนมัติ(VRF) | FCU-225 30,000 BTU ; CC4 | ชุด | 1 | 0 | 934.908 | 1114.7844 | AC | 83
1.49 | 4 | ITEM | Project | AC | เครื่องปรับอากาศแบบปรับปริมาณน้ำยาอัตโนมัติ(VRF) | 1.1 เครื่องปรับอากาศแบบปรับปริมาณน้ำยาอัตโนมัติ(VRF) | FCU-226 30,000 BTU ; CC4 | ชุด | 1 | 0 | 934.908 | 1114.7844 | AC | 84
1.50 | 4 | ITEM | Project | AC | เครื่องปรับอากาศแบบปรับปริมาณน้ำยาอัตโนมัติ(VRF) | 1.1 เครื่องปรับอากาศแบบปรับปริมาณน้ำยาอัตโนมัติ(VRF) | FCU-227 30,000 BTU ; CC4 | ชุด | 1 | 0 | 934.908 | 1114.7844 | AC | 85
1.51 | 4 | ITEM | Project | AC | เครื่องปรับอากาศแบบปรับปริมาณน้ำยาอัตโนมัติ(VRF) | 1.1 เครื่องปรับอากาศแบบปรับปริมาณน้ำยาอัตโนมัติ(VRF) | FCU-228 30,000 BTU ; CC4 | ชุด | 1 | 0 | 934.908 | 1114.7844 | AC | 86
1.52 | 4 | ITEM | Project | AC | เครื่องปรับอากาศแบบปรับปริมาณน้ำยาอัตโนมัติ(VRF) | 1.1 เครื่องปรับอากาศแบบปรับปริมาณน้ำยาอัตโนมัติ(VRF) | FCU-229 30,000 BTU ; CC4 | ชุด | 1 | 0 | 934.908 | 1114.7844 | AC | 87
1.53 | 4 | ITEM | Project | AC | เครื่องปรับอากาศแบบปรับปริมาณน้ำยาอัตโนมัติ(VRF) | 1.1 เครื่องปรับอากาศแบบปรับปริมาณน้ำยาอัตโนมัติ(VRF) | FCU-230 30,000 BTU ; CC4 | ชุด | 1 | 0 | 934.908 | 1114.7844 | AC | 88
1.54 | 4 | ITEM | Project | AC | เครื่องปรับอากาศแบบปรับปริมาณน้ำยาอัตโนมัติ(VRF) | 1.1 เครื่องปรับอากาศแบบปรับปริมาณน้ำยาอัตโนมัติ(VRF) | FCU-231 30,000 BTU ; CC4 | ชุด | 1 | 0 | 934.908 | 1114.7844 | AC | 89
1.55 | 4 | ITEM | Project | AC | เครื่องปรับอากาศแบบปรับปริมาณน้ำยาอัตโนมัติ(VRF) | 1.1 เครื่องปรับอากาศแบบปรับปริมาณน้ำยาอัตโนมัติ(VRF) | FCU-232 30,000 BTU ; CC4 | ชุด | 1 | 0 | 934.908 | 1114.7844 | AC | 90
1.56 | 4 | ITEM | Project | AC | เครื่องปรับอากาศแบบปรับปริมาณน้ำยาอัตโนมัติ(VRF) | 1.1 เครื่องปรับอากาศแบบปรับปริมาณน้ำยาอัตโนมัติ(VRF) | FCU-233 30,000 BTU ; CC4 | ชุด | 1 | 0 | 934.908 | 1114.7844 | AC | 91
1.57 | 4 | ITEM | Project | AC | เครื่องปรับอากาศแบบปรับปริมาณน้ำยาอัตโนมัติ(VRF) | 1.1 เครื่องปรับอากาศแบบปรับปริมาณน้ำยาอัตโนมัติ(VRF) | FCU-234 30,000 BTU ; CC4 | ชุด | 1 | 0 | 934.908 | 1114.7844 | AC | 92
1.58 | 4 | ITEM | Project | AC | เครื่องปรับอากาศแบบปรับปริมาณน้ำยาอัตโนมัติ(VRF) | 1.1 เครื่องปรับอากาศแบบปรับปริมาณน้ำยาอัตโนมัติ(VRF) | FCU-235 30,000 BTU ; CC4 | ชุด | 1 | 0 | 934.908 | 1114.7844 | AC | 93
1.59 | 4 | ITEM | Project | AC | เครื่องปรับอากาศแบบปรับปริมาณน้ำยาอัตโนมัติ(VRF) | 1.1 เครื่องปรับอากาศแบบปรับปริมาณน้ำยาอัตโนมัติ(VRF) | FCU-236 30,000 BTU ; CC4 | ชุด | 1 | 0 | 934.908 | 1114.7844 | AC | 94
1.60 | 4 | ITEM | Project | AC | เครื่องปรับอากาศแบบปรับปริมาณน้ำยาอัตโนมัติ(VRF) | 1.1 เครื่องปรับอากาศแบบปรับปริมาณน้ำยาอัตโนมัติ(VRF) | FCU-301 18,000 BTU ; WN | ชุด | 1 | 0 | 934.908 | 1114.7844 | AC | 96
1.61 | 4 | ITEM | Project | AC | เครื่องปรับอากาศแบบปรับปริมาณน้ำยาอัตโนมัติ(VRF) | 1.1 เครื่องปรับอากาศแบบปรับปริมาณน้ำยาอัตโนมัติ(VRF) | FCU-302 30,000 BTU ; CC4 | ชุด | 1 | 0 | 934.908 | 1114.7844 | AC | 97
1.62 | 4 | ITEM | Project | AC | เครื่องปรับอากาศแบบปรับปริมาณน้ำยาอัตโนมัติ(VRF) | 1.1 เครื่องปรับอากาศแบบปรับปริมาณน้ำยาอัตโนมัติ(VRF) | FCU-303 30,000 BTU ; CC4 | ชุด | 1 | 0 | 934.908 | 1114.7844 | AC | 98
1.63 | 4 | ITEM | Project | AC | เครื่องปรับอากาศแบบปรับปริมาณน้ำยาอัตโนมัติ(VRF) | 1.1 เครื่องปรับอากาศแบบปรับปริมาณน้ำยาอัตโนมัติ(VRF) | FCU-304 30,000 BTU ; CC4 | ชุด | 1 | 0 | 934.908 | 1114.7844 | AC | 99
1.64 | 4 | ITEM | Project | AC | เครื่องปรับอากาศแบบปรับปริมาณน้ำยาอัตโนมัติ(VRF) | 1.1 เครื่องปรับอากาศแบบปรับปริมาณน้ำยาอัตโนมัติ(VRF) | FCU-305 30,000 BTU ; CC4 | ชุด | 1 | 0 | 934.908 | 1114.7844 | AC | 100
1.65 | 4 | ITEM | Project | AC | เครื่องปรับอากาศแบบปรับปริมาณน้ำยาอัตโนมัติ(VRF) | 1.1 เครื่องปรับอากาศแบบปรับปริมาณน้ำยาอัตโนมัติ(VRF) | FCU-306 30,000 BTU ; CD | ชุด | 1 | 0 | 934.908 | 1114.7844 | AC | 101
1.66 | 4 | ITEM | Project | AC | เครื่องปรับอากาศแบบปรับปริมาณน้ำยาอัตโนมัติ(VRF) | 1.1 เครื่องปรับอากาศแบบปรับปริมาณน้ำยาอัตโนมัติ(VRF) | FCU-307 30,000 BTU ; CD | ชุด | 1 | 0 | 934.908 | 1114.7844 | AC | 102
1.67 | 4 | ITEM | Project | AC | เครื่องปรับอากาศแบบปรับปริมาณน้ำยาอัตโนมัติ(VRF) | 1.1 เครื่องปรับอากาศแบบปรับปริมาณน้ำยาอัตโนมัติ(VRF) | FCU-308 30,000 BTU ; CD | ชุด | 1 | 0 | 934.908 | 1114.7844 | AC | 103
1.68 | 4 | ITEM | Project | AC | เครื่องปรับอากาศแบบปรับปริมาณน้ำยาอัตโนมัติ(VRF) | 1.1 เครื่องปรับอากาศแบบปรับปริมาณน้ำยาอัตโนมัติ(VRF) | FCU-309 30,000 BTU ; CD | ชุด | 1 | 0 | 934.908 | 1114.7844 | AC | 104
1.69 | 4 | ITEM | Project | AC | เครื่องปรับอากาศแบบปรับปริมาณน้ำยาอัตโนมัติ(VRF) | 1.1 เครื่องปรับอากาศแบบปรับปริมาณน้ำยาอัตโนมัติ(VRF) | FCU-310 30,000 BTU ; CD | ชุด | 1 | 0 | 934.908 | 1114.7844 | AC | 105
1.70 | 4 | ITEM | Project | AC | เครื่องปรับอากาศแบบปรับปริมาณน้ำยาอัตโนมัติ(VRF) | 1.1 เครื่องปรับอากาศแบบปรับปริมาณน้ำยาอัตโนมัติ(VRF) | FCU-311 12,000 BTU ; CD | ชุด | 1 | 0 | 934.908 | 1114.7844 | AC | 106
1.71 | 4 | ITEM | Project | AC | เครื่องปรับอากาศแบบปรับปริมาณน้ำยาอัตโนมัติ(VRF) | 1.1 เครื่องปรับอากาศแบบปรับปริมาณน้ำยาอัตโนมัติ(VRF) | FCU-312 12,000 BTU ; CD | ชุด | 1 | 0 | 934.908 | 1114.7844 | AC | 107
1.72 | 4 | ITEM | Project | AC | เครื่องปรับอากาศแบบปรับปริมาณน้ำยาอัตโนมัติ(VRF) | 1.1 เครื่องปรับอากาศแบบปรับปริมาณน้ำยาอัตโนมัติ(VRF) | FCU-313 12,000 BTU ; CD | ชุด | 1 | 0 | 934.908 | 1114.7844 | AC | 108
1.73 | 4 | ITEM | Project | AC | เครื่องปรับอากาศแบบปรับปริมาณน้ำยาอัตโนมัติ(VRF) | 1.1 เครื่องปรับอากาศแบบปรับปริมาณน้ำยาอัตโนมัติ(VRF) | FCU-314 12,000 BTU ; CD | ชุด | 1 | 0 | 934.908 | 1114.7844 | AC | 109
1.74 | 4 | ITEM | Project | AC | เครื่องปรับอากาศแบบปรับปริมาณน้ำยาอัตโนมัติ(VRF) | 1.1 เครื่องปรับอากาศแบบปรับปริมาณน้ำยาอัตโนมัติ(VRF) | FCU-315 72,000 BTU ; CD | ชุด | 1 | 0 | 934.908 | 1114.7844 | AC | 110
1.75 | 4 | ITEM | Project | AC | เครื่องปรับอากาศแบบปรับปริมาณน้ำยาอัตโนมัติ(VRF) | 1.1 เครื่องปรับอากาศแบบปรับปริมาณน้ำยาอัตโนมัติ(VRF) | FCU-316 72,000 BTU ; CD | ชุด | 1 | 0 | 934.908 | 1114.7844 | AC | 111
1.76 | 4 | ITEM | Project | AC | เครื่องปรับอากาศแบบปรับปริมาณน้ำยาอัตโนมัติ(VRF) | 1.1 เครื่องปรับอากาศแบบปรับปริมาณน้ำยาอัตโนมัติ(VRF) | FCU-317 48,000 BTU ; CD | ชุด | 1 | 0 | 934.908 | 1114.7844 | AC | 112
1.77 | 4 | ITEM | Project | AC | เครื่องปรับอากาศแบบปรับปริมาณน้ำยาอัตโนมัติ(VRF) | 1.1 เครื่องปรับอากาศแบบปรับปริมาณน้ำยาอัตโนมัติ(VRF) | FCU-318 48,000 BTU ; CD | ชุด | 1 | 0 | 934.908 | 1114.7844 | AC | 113
1.78 | 4 | ITEM | Project | AC | เครื่องปรับอากาศแบบปรับปริมาณน้ำยาอัตโนมัติ(VRF) | 1.1 เครื่องปรับอากาศแบบปรับปริมาณน้ำยาอัตโนมัติ(VRF) | FCU-319 12,000 BTU ; CC4 | ชุด | 1 | 0 | 934.908 | 1114.7844 | AC | 114
1.79 | 4 | ITEM | Project | AC | เครื่องปรับอากาศแบบปรับปริมาณน้ำยาอัตโนมัติ(VRF) | 1.1 เครื่องปรับอากาศแบบปรับปริมาณน้ำยาอัตโนมัติ(VRF) | FCU-320 12,000 BTU ; CC4 | ชุด | 1 | 0 | 934.908 | 1114.7844 | AC | 115
1.80 | 4 | ITEM | Project | AC | เครื่องปรับอากาศแบบปรับปริมาณน้ำยาอัตโนมัติ(VRF) | 1.1 เครื่องปรับอากาศแบบปรับปริมาณน้ำยาอัตโนมัติ(VRF) | FCU-321 12,000 BTU ; CC4 | ชุด | 1 | 0 | 934.908 | 1114.7844 | AC | 116
1.81 | 4 | ITEM | Project | AC | เครื่องปรับอากาศแบบปรับปริมาณน้ำยาอัตโนมัติ(VRF) | 1.1 เครื่องปรับอากาศแบบปรับปริมาณน้ำยาอัตโนมัติ(VRF) | FCU-322 12,000 BTU ; CD | ชุด | 1 | 0 | 934.908 | 1114.7844 | AC | 117
1.82 | 4 | ITEM | Project | AC | เครื่องปรับอากาศแบบปรับปริมาณน้ำยาอัตโนมัติ(VRF) | 1.1 เครื่องปรับอากาศแบบปรับปริมาณน้ำยาอัตโนมัติ(VRF) | FCU-323 12,000 BTU ; CD | ชุด | 1 | 0 | 934.908 | 1114.7844 | AC | 118
1.83 | 4 | ITEM | Project | AC | เครื่องปรับอากาศแบบปรับปริมาณน้ำยาอัตโนมัติ(VRF) | 1.1 เครื่องปรับอากาศแบบปรับปริมาณน้ำยาอัตโนมัติ(VRF) | FCU-324 12,000 BTU ; CD | ชุด | 1 | 0 | 934.908 | 1114.7844 | AC | 119
1.84 | 4 | ITEM | Project | AC | เครื่องปรับอากาศแบบปรับปริมาณน้ำยาอัตโนมัติ(VRF) | 1.1 เครื่องปรับอากาศแบบปรับปริมาณน้ำยาอัตโนมัติ(VRF) | FCU-325 12,000 BTU ; CD | ชุด | 1 | 0 | 934.908 | 1114.7844 | AC | 120
1.85 | 4 | ITEM | Project | AC | เครื่องปรับอากาศแบบปรับปริมาณน้ำยาอัตโนมัติ(VRF) | 1.1 เครื่องปรับอากาศแบบปรับปริมาณน้ำยาอัตโนมัติ(VRF) | FCU-326 30,000 BTU ; CC4 | ชุด | 1 | 0 | 934.908 | 1114.7844 | AC | 121
1.86 | 4 | ITEM | Project | AC | เครื่องปรับอากาศแบบปรับปริมาณน้ำยาอัตโนมัติ(VRF) | 1.1 เครื่องปรับอากาศแบบปรับปริมาณน้ำยาอัตโนมัติ(VRF) | FCU-327 30,000 BTU ; CC4 | ชุด | 1 | 0 | 934.908 | 1114.7844 | AC | 122
1.87 | 4 | ITEM | Project | AC | เครื่องปรับอากาศแบบปรับปริมาณน้ำยาอัตโนมัติ(VRF) | 1.1 เครื่องปรับอากาศแบบปรับปริมาณน้ำยาอัตโนมัติ(VRF) | FCU-328 30,000 BTU ; CC4 | ชุด | 1 | 0 | 934.908 | 1114.7844 | AC | 123
1.88 | 4 | ITEM | Project | AC | เครื่องปรับอากาศแบบปรับปริมาณน้ำยาอัตโนมัติ(VRF) | 1.1 เครื่องปรับอากาศแบบปรับปริมาณน้ำยาอัตโนมัติ(VRF) | FCU-329 30,000 BTU ; CC4 | ชุด | 1 | 0 | 934.908 | 1114.7844 | AC | 124
1.89 | 4 | ITEM | Project | AC | เครื่องปรับอากาศแบบปรับปริมาณน้ำยาอัตโนมัติ(VRF) | 1.1 เครื่องปรับอากาศแบบปรับปริมาณน้ำยาอัตโนมัติ(VRF) | FCU-330 30,000 BTU ; CC4 | ชุด | 1 | 0 | 934.908 | 1114.7844 | AC | 125
1.90 | 4 | ITEM | Project | AC | เครื่องปรับอากาศแบบปรับปริมาณน้ำยาอัตโนมัติ(VRF) | 1.1 เครื่องปรับอากาศแบบปรับปริมาณน้ำยาอัตโนมัติ(VRF) | FCU-331 30,000 BTU ; CC4 | ชุด | 1 | 0 | 934.908 | 1114.7844 | AC | 126
1.91 | 4 | ITEM | Project | AC | เครื่องปรับอากาศแบบปรับปริมาณน้ำยาอัตโนมัติ(VRF) | 1.1 เครื่องปรับอากาศแบบปรับปริมาณน้ำยาอัตโนมัติ(VRF) | FCU-332 30,000 BTU ; CC4 | ชุด | 1 | 0 | 934.908 | 1114.7844 | AC | 127
1.92 | 4 | ITEM | Project | AC | เครื่องปรับอากาศแบบปรับปริมาณน้ำยาอัตโนมัติ(VRF) | 1.1 เครื่องปรับอากาศแบบปรับปริมาณน้ำยาอัตโนมัติ(VRF) | FCU-333 30,000 BTU ; CC4 | ชุด | 1 | 0 | 934.908 | 1114.7844 | AC | 128
1.93 | 4 | ITEM | Project | AC | เครื่องปรับอากาศแบบปรับปริมาณน้ำยาอัตโนมัติ(VRF) | 1.1 เครื่องปรับอากาศแบบปรับปริมาณน้ำยาอัตโนมัติ(VRF) | FCU-334 12,000 BTU ; WM | ชุด | 1 | 0 | 934.908 | 1114.7844 | AC | 129
1.94 | 4 | ITEM | Project | AC | เครื่องปรับอากาศแบบปรับปริมาณน้ำยาอัตโนมัติ(VRF) | 1.1 เครื่องปรับอากาศแบบปรับปริมาณน้ำยาอัตโนมัติ(VRF) | FCU-335 30,000 BTU ; CC4 | ชุด | 1 | 0 | 934.908 | 1114.7844 | AC | 130
1.95 | 4 | ITEM | Project | AC | เครื่องปรับอากาศแบบปรับปริมาณน้ำยาอัตโนมัติ(VRF) | 1.1 เครื่องปรับอากาศแบบปรับปริมาณน้ำยาอัตโนมัติ(VRF) | FCU-336 18,000 BTU ; CC4 | ชุด | 1 | 0 | 934.908 | 1114.7844 | AC | 131
1.96 | 4 | ITEM | Project | AC | เครื่องปรับอากาศแบบปรับปริมาณน้ำยาอัตโนมัติ(VRF) | 1.1 เครื่องปรับอากาศแบบปรับปริมาณน้ำยาอัตโนมัติ(VRF) | FCU-337 18,000 BTU ; CC4 | ชุด | 1 | 0 | 934.908 | 1114.7844 | AC | 132
1.97 | 4 | ITEM | Project | AC | เครื่องปรับอากาศแบบปรับปริมาณน้ำยาอัตโนมัติ(VRF) | 1.1 เครื่องปรับอากาศแบบปรับปริมาณน้ำยาอัตโนมัติ(VRF) | FCU-338 30,000 BTU ; CC6 | ชุด | 1 | 0 | 934.908 | 1114.7844 | AC | 133
1.98 | 4 | ITEM | Project | AC | เครื่องปรับอากาศแบบปรับปริมาณน้ำยาอัตโนมัติ(VRF) | 1.1 เครื่องปรับอากาศแบบปรับปริมาณน้ำยาอัตโนมัติ(VRF) | FCU-401 72,000 BTU ; FLOORTYPE | ชุด | 1 | 0 | 934.908 | 1114.7844 | AC | 135
1.99 | 4 | ITEM | Project | AC | เครื่องปรับอากาศแบบปรับปริมาณน้ำยาอัตโนมัติ(VRF) | 1.1 เครื่องปรับอากาศแบบปรับปริมาณน้ำยาอัตโนมัติ(VRF) | FCU-402 30,000 BTU ; CD | ชุด | 1 | 0 | 934.908 | 1114.7844 | AC | 136
1.100 | 4 | ITEM | Project | AC | เครื่องปรับอากาศแบบปรับปริมาณน้ำยาอัตโนมัติ(VRF) | 1.1 เครื่องปรับอากาศแบบปรับปริมาณน้ำยาอัตโนมัติ(VRF) | FCU-403 30,000 BTU ; CD | ชุด | 1 | 0 | 934.908 | 1114.7844 | AC | 137
1.101 | 4 | ITEM | Project | AC | เครื่องปรับอากาศแบบปรับปริมาณน้ำยาอัตโนมัติ(VRF) | 1.1 เครื่องปรับอากาศแบบปรับปริมาณน้ำยาอัตโนมัติ(VRF) | FCU-404 30,000 BTU ; CD | ชุด | 1 | 0 | 934.908 | 1114.7844 | AC | 138
1.102 | 4 | ITEM | Project | AC | เครื่องปรับอากาศแบบปรับปริมาณน้ำยาอัตโนมัติ(VRF) | 1.1 เครื่องปรับอากาศแบบปรับปริมาณน้ำยาอัตโนมัติ(VRF) | FCU-405 24,000 BTU ; CC4 | ชุด | 1 | 0 | 934.908 | 1114.7844 | AC | 139
1.103 | 4 | ITEM | Project | AC | เครื่องปรับอากาศแบบปรับปริมาณน้ำยาอัตโนมัติ(VRF) | 1.1 เครื่องปรับอากาศแบบปรับปริมาณน้ำยาอัตโนมัติ(VRF) | FCU-406 12,000 BTU ; WM | ชุด | 1 | 0 | 934.908 | 1114.7844 | AC | 140
1.104 | 4 | ITEM | Project | AC | เครื่องปรับอากาศแบบปรับปริมาณน้ำยาอัตโนมัติ(VRF) | 1.1 เครื่องปรับอากาศแบบปรับปริมาณน้ำยาอัตโนมัติ(VRF) | FCU-407 30,000 BTU ; CS | ชุด | 1 | 0 | 934.908 | 1114.7844 | AC | 141
1.105 | 4 | ITEM | Project | AC | เครื่องปรับอากาศแบบปรับปริมาณน้ำยาอัตโนมัติ(VRF) | 1.1 เครื่องปรับอากาศแบบปรับปริมาณน้ำยาอัตโนมัติ(VRF) | FCU-408 30,000 BTU ; CC4 | ชุด | 1 | 0 | 934.908 | 1114.7844 | AC | 142
1.106 | 4 | ITEM | Project | AC | เครื่องปรับอากาศแบบปรับปริมาณน้ำยาอัตโนมัติ(VRF) | 1.1 เครื่องปรับอากาศแบบปรับปริมาณน้ำยาอัตโนมัติ(VRF) | OAU-401 95,500 BTU | ชุด | 1 | 0 | 1869.8161 | 2384.8 | AC | 143
1.107 | 4 | ITEM | Project | AC | เครื่องปรับอากาศแบบปรับปริมาณน้ำยาอัตโนมัติ(VRF) | 1.1 เครื่องปรับอากาศแบบปรับปริมาณน้ำยาอัตโนมัติ(VRF) | OAU-402 30,000 BTU | ชุด | 1 | 0 | 1869.8161 | 2229.5687 | AC | 144
1.108 | 4 | ITEM | Project | AC | เครื่องปรับอากาศแบบปรับปริมาณน้ำยาอัตโนมัติ(VRF) | 1.1 เครื่องปรับอากาศแบบปรับปริมาณน้ำยาอัตโนมัติ(VRF) | OAU-403 95,800 BTU | ชุด | 1 | 0 | 1869.8161 | 2229.5687 | AC | 145
1.109 | 4 | ITEM | Project | AC | เครื่องปรับอากาศแบบปรับปริมาณน้ำยาอัตโนมัติ(VRF) | 1.1 เครื่องปรับอากาศแบบปรับปริมาณน้ำยาอัตโนมัติ(VRF) | OAU-404 57,500 BTU | ชุด | 1 | 0 | 1869.8161 | 2229.5687 | AC | 146
1.110 | 4 | ITEM | Project | AC | เครื่องปรับอากาศแบบปรับปริมาณน้ำยาอัตโนมัติ(VRF) | 1.1 เครื่องปรับอากาศแบบปรับปริมาณน้ำยาอัตโนมัติ(VRF) | CDU-1-01 204,000 BTU | ชุด | 1 | 0 | 4674.5402 | 5573.9218 | AC | 148
1.111 | 4 | ITEM | Project | AC | เครื่องปรับอากาศแบบปรับปริมาณน้ำยาอัตโนมัติ(VRF) | 1.1 เครื่องปรับอากาศแบบปรับปริมาณน้ำยาอัตโนมัติ(VRF) | CDU-1-02 378,000 BTU | ชุด | 1 | 0 | 4674.5402 | 5573.9218 | AC | 149
1.112 | 4 | ITEM | Project | AC | เครื่องปรับอากาศแบบปรับปริมาณน้ำยาอัตโนมัติ(VRF) | 1.1 เครื่องปรับอากาศแบบปรับปริมาณน้ำยาอัตโนมัติ(VRF) | CDU-1-03 222,000 BtU | ชุด | 1 | 0 | 4674.5402 | 5573.9218 | AC | 150
1.113 | 4 | ITEM | Project | AC | เครื่องปรับอากาศแบบปรับปริมาณน้ำยาอัตโนมัติ(VRF) | 1.1 เครื่องปรับอากาศแบบปรับปริมาณน้ำยาอัตโนมัติ(VRF) | CDU-1-04 126,000 BTU | ชุด | 1 | 0 | 4674.5402 | 5573.9218 | AC | 151
1.114 | 4 | ITEM | Project | AC | เครื่องปรับอากาศแบบปรับปริมาณน้ำยาอัตโนมัติ(VRF) | 1.1 เครื่องปรับอากาศแบบปรับปริมาณน้ำยาอัตโนมัติ(VRF) | CDU-1-05 270,000 BTU | ชุด | 1 | 0 | 4674.5402 | 5573.9218 | AC | 152
1.115 | 4 | ITEM | Project | AC | เครื่องปรับอากาศแบบปรับปริมาณน้ำยาอัตโนมัติ(VRF) | 1.1 เครื่องปรับอากาศแบบปรับปริมาณน้ำยาอัตโนมัติ(VRF) | CDU-1-06 390,000 BTU | ชุด | 1 | 0 | 4674.5402 | 5573.9218 | AC | 153
1.116 | 4 | ITEM | Project | AC | เครื่องปรับอากาศแบบปรับปริมาณน้ำยาอัตโนมัติ(VRF) | 1.1 เครื่องปรับอากาศแบบปรับปริมาณน้ำยาอัตโนมัติ(VRF) | CDU-1-07 90,000 BTU | ชุด | 1 | 0 | 4674.5402 | 5573.9218 | AC | 154
1.117 | 4 | ITEM | Project | AC | เครื่องปรับอากาศแบบปรับปริมาณน้ำยาอัตโนมัติ(VRF) | 1.1 เครื่องปรับอากาศแบบปรับปริมาณน้ำยาอัตโนมัติ(VRF) | CDU-1-08 198,000 BTU | ชุด | 1 | 0 | 4674.5402 | 5573.9218 | AC | 155
1.118 | 4 | ITEM | Project | AC | เครื่องปรับอากาศแบบปรับปริมาณน้ำยาอัตโนมัติ(VRF) | 1.1 เครื่องปรับอากาศแบบปรับปริมาณน้ำยาอัตโนมัติ(VRF) | CDU-1-09 181,000 BTU | ชุด | 1 | 0 | 4674.5402 | 5573.9218 | AC | 156
1.119 | 4 | ITEM | Project | AC | เครื่องปรับอากาศแบบปรับปริมาณน้ำยาอัตโนมัติ(VRF) | 1.1 เครื่องปรับอากาศแบบปรับปริมาณน้ำยาอัตโนมัติ(VRF) | CDU-1-10 125,500 BTU | ชุด | 1 | 0 | 4674.5402 | 5573.9218 | AC | 157
1.120 | 4 | ITEM | Project | AC | เครื่องปรับอากาศแบบปรับปริมาณน้ำยาอัตโนมัติ(VRF) | 1.1 เครื่องปรับอากาศแบบปรับปริมาณน้ำยาอัตโนมัติ(VRF) | CDU-1-11 153,300 BTU | ชุด | 1 | 0 | 4674.5402 | 5573.9218 | AC | 158
1.121 | 4 | ITEM | Project | AC | เครื่องปรับอากาศแบบปรับปริมาณน้ำยาอัตโนมัติ(VRF) | 1.1 เครื่องปรับอากาศแบบปรับปริมาณน้ำยาอัตโนมัติ(VRF) | EF-C2-101 LNC | ชุด | 1 | 13716.036 | 467.454 | 16912.3935 | AC | 169
1.122 | 4 | ITEM | Project | AC | เครื่องปรับอากาศแบบปรับปริมาณน้ำยาอัตโนมัติ(VRF) | 1.1 เครื่องปรับอากาศแบบปรับปริมาณน้ำยาอัตโนมัติ(VRF) | EF-C2-102 LNC | ชุด | 1 | 15180.102 | 467.454 | 18658.1458 | AC | 170
1.123 | 4 | ITEM | Project | AC | เครื่องปรับอากาศแบบปรับปริมาณน้ำยาอัตโนมัติ(VRF) | 1.1 เครื่องปรับอากาศแบบปรับปริมาณน้ำยาอัตโนมัติ(VRF) | EF-C2-103 MINI | ชุด | 1 | 6994.982 | 467.454 | 8898.2087 | AC | 171
1.124 | 4 | ITEM | Project | AC | เครื่องปรับอากาศแบบปรับปริมาณน้ำยาอัตโนมัติ(VRF) | 1.1 เครื่องปรับอากาศแบบปรับปริมาณน้ำยาอัตโนมัติ(VRF) | EF-C2-104 CLF | ชุด | 1 | 6563.0545 | 467.454 | 8383.1784 | AC | 172
1.125 | 4 | ITEM | Project | AC | เครื่องปรับอากาศแบบปรับปริมาณน้ำยาอัตโนมัติ(VRF) | 1.1 เครื่องปรับอากาศแบบปรับปริมาณน้ำยาอัตโนมัติ(VRF) | EF-C2-105 LNC | ชุด | 1 | 24265.5384 | 467.454 | 29491.6201 | AC | 173
1.126 | 4 | ITEM | Project | AC | เครื่องปรับอากาศแบบปรับปริมาณน้ำยาอัตโนมัติ(VRF) | 1.1 เครื่องปรับอากาศแบบปรับปริมาณน้ำยาอัตโนมัติ(VRF) | EF-C2-106 CLF | ชุด | 1 | 5858.1338 | 467.454 | 7542.6309 | AC | 174
1.127 | 4 | ITEM | Project | AC | เครื่องปรับอากาศแบบปรับปริมาณน้ำยาอัตโนมัติ(VRF) | 1.1 เครื่องปรับอากาศแบบปรับปริมาณน้ำยาอัตโนมัติ(VRF) | EF-C2-107 CLF | ชุด | 1 | 6563.0545 | 467.454 | 8383.1784 | AC | 175
1.128 | 4 | ITEM | Project | AC | เครื่องปรับอากาศแบบปรับปริมาณน้ำยาอัตโนมัติ(VRF) | 1.1 เครื่องปรับอากาศแบบปรับปริมาณน้ำยาอัตโนมัติ(VRF) | EF-C2-108 CLF | ชุด | 1 | 6563.0545 | 467.454 | 8383.1784 | AC | 176
1.129 | 4 | ITEM | Project | AC | เครื่องปรับอากาศแบบปรับปริมาณน้ำยาอัตโนมัติ(VRF) | 1.1 เครื่องปรับอากาศแบบปรับปริมาณน้ำยาอัตโนมัติ(VRF) | EF-C2-109 CLF | ชุด | 1 | 3317.9887 | 467.454 | 4513.7619 | AC | 177
1.130 | 4 | ITEM | Project | AC | เครื่องปรับอากาศแบบปรับปริมาณน้ำยาอัตโนมัติ(VRF) | 1.1 เครื่องปรับอากาศแบบปรับปริมาณน้ำยาอัตโนมัติ(VRF) | EF-C2-110 CLF | ชุด | 1 | 3317.9887 | 467.454 | 4513.7619 | AC | 178
1.131 | 4 | ITEM | Project | AC | เครื่องปรับอากาศแบบปรับปริมาณน้ำยาอัตโนมัติ(VRF) | 1.1 เครื่องปรับอากาศแบบปรับปริมาณน้ำยาอัตโนมัติ(VRF) | EF-C2-111 CLF | ชุด | 1 | 3317.9887 | 467.454 | 4513.7619 | AC | 179
1.132 | 4 | ITEM | Project | AC | เครื่องปรับอากาศแบบปรับปริมาณน้ำยาอัตโนมัติ(VRF) | 1.1 เครื่องปรับอากาศแบบปรับปริมาณน้ำยาอัตโนมัติ(VRF) | EF-C2-112 PFWA | ชุด | 1 | 814.3049 | 467.454 | 1528.3694 | AC | 180
1.133 | 4 | ITEM | Project | AC | เครื่องปรับอากาศแบบปรับปริมาณน้ำยาอัตโนมัติ(VRF) | 1.1 เครื่องปรับอากาศแบบปรับปริมาณน้ำยาอัตโนมัติ(VRF) | EF-C2-113 PFWA | ชุด | 1 | 814.3049 | 467.454 | 1528.3694 | AC | 181
1.134 | 4 | ITEM | Project | AC | เครื่องปรับอากาศแบบปรับปริมาณน้ำยาอัตโนมัติ(VRF) | 1.1 เครื่องปรับอากาศแบบปรับปริมาณน้ำยาอัตโนมัติ(VRF) | EF-C2-M01 LNC | ชุด | 1 | 13716.036 | 467.454 | 16912.3935 | AC | 183
1.135 | 4 | ITEM | Project | AC | เครื่องปรับอากาศแบบปรับปริมาณน้ำยาอัตโนมัติ(VRF) | 1.1 เครื่องปรับอากาศแบบปรับปริมาณน้ำยาอัตโนมัติ(VRF) | EF-C2-M02 LNC | ชุด | 1 | 15180.102 | 467.454 | 18658.1458 | AC | 184
1.136 | 4 | ITEM | Project | AC | เครื่องปรับอากาศแบบปรับปริมาณน้ำยาอัตโนมัติ(VRF) | 1.1 เครื่องปรับอากาศแบบปรับปริมาณน้ำยาอัตโนมัติ(VRF) | EF-C2-M03 MINI | ชุด | 1 | 6994.982 | 467.454 | 8898.2087 | AC | 185
1.137 | 4 | ITEM | Project | AC | เครื่องปรับอากาศแบบปรับปริมาณน้ำยาอัตโนมัติ(VRF) | 1.1 เครื่องปรับอากาศแบบปรับปริมาณน้ำยาอัตโนมัติ(VRF) | EF-C2-M04 CLF | ชุด | 1 | 7955.1326 | 467.454 | 10043.0923 | AC | 186
1.138 | 4 | ITEM | Project | AC | เครื่องปรับอากาศแบบปรับปริมาณน้ำยาอัตโนมัติ(VRF) | 1.1 เครื่องปรับอากาศแบบปรับปริมาณน้ำยาอัตโนมัติ(VRF) | EF-C2-M05 CLF | ชุด | 1 | 7955.1326 | 467.454 | 10043.0923 | AC | 187
1.139 | 4 | ITEM | Project | AC | เครื่องปรับอากาศแบบปรับปริมาณน้ำยาอัตโนมัติ(VRF) | 1.1 เครื่องปรับอากาศแบบปรับปริมาณน้ำยาอัตโนมัติ(VRF) | EF-C2-M06 PFWA | ชุด | 1 | 1574.3852 | 467.454 | 2434.689 | AC | 188
1.140 | 4 | ITEM | Project | AC | เครื่องปรับอากาศแบบปรับปริมาณน้ำยาอัตโนมัติ(VRF) | 1.1 เครื่องปรับอากาศแบบปรับปริมาณน้ำยาอัตโนมัติ(VRF) | EF-C2-201 LNC | ชุด | 1 | 13716.036 | 467.454 | 16912.3935 | AC | 190
1.141 | 4 | ITEM | Project | AC | เครื่องปรับอากาศแบบปรับปริมาณน้ำยาอัตโนมัติ(VRF) | 1.1 เครื่องปรับอากาศแบบปรับปริมาณน้ำยาอัตโนมัติ(VRF) | EF-C2-202 LNC | ชุด | 1 | 15180.102 | 467.454 | 18658.1458 | AC | 191
1.142 | 4 | ITEM | Project | AC | เครื่องปรับอากาศแบบปรับปริมาณน้ำยาอัตโนมัติ(VRF) | 1.1 เครื่องปรับอากาศแบบปรับปริมาณน้ำยาอัตโนมัติ(VRF) | EF-C2-203 MINI | ชุด | 1 | 6994.982 | 467.454 | 8898.2087 | AC | 192
1.143 | 4 | ITEM | Project | AC | เครื่องปรับอากาศแบบปรับปริมาณน้ำยาอัตโนมัติ(VRF) | 1.1 เครื่องปรับอากาศแบบปรับปริมาณน้ำยาอัตโนมัติ(VRF) | EF-C2-204 CLF | ชุด | 1 | 6563.0545 | 467.454 | 8383.1784 | AC | 193
1.144 | 4 | ITEM | Project | AC | เครื่องปรับอากาศแบบปรับปริมาณน้ำยาอัตโนมัติ(VRF) | 1.1 เครื่องปรับอากาศแบบปรับปริมาณน้ำยาอัตโนมัติ(VRF) | EF-C2-205 MINI | ชุด | 1 | 6994.982 | 467.454 | 8898.2087 | AC | 194
1.145 | 4 | ITEM | Project | AC | เครื่องปรับอากาศแบบปรับปริมาณน้ำยาอัตโนมัติ(VRF) | 1.1 เครื่องปรับอากาศแบบปรับปริมาณน้ำยาอัตโนมัติ(VRF) | EF-C2-206 CLF | ชุด | 1 | 6563.0545 | 467.454 | 8383.1784 | AC | 195
1.146 | 4 | ITEM | Project | AC | เครื่องปรับอากาศแบบปรับปริมาณน้ำยาอัตโนมัติ(VRF) | 1.1 เครื่องปรับอากาศแบบปรับปริมาณน้ำยาอัตโนมัติ(VRF) | EF-C2-207 CLF | ชุด | 1 | 5858.1338 | 467.454 | 7542.6309 | AC | 196
1.147 | 4 | ITEM | Project | AC | เครื่องปรับอากาศแบบปรับปริมาณน้ำยาอัตโนมัติ(VRF) | 1.1 เครื่องปรับอากาศแบบปรับปริมาณน้ำยาอัตโนมัติ(VRF) | EF-C2-208 CLF | ชุด | 1 | 5858.1338 | 467.454 | 7542.6309 | AC | 197
1.148 | 4 | ITEM | Project | AC | เครื่องปรับอากาศแบบปรับปริมาณน้ำยาอัตโนมัติ(VRF) | 1.1 เครื่องปรับอากาศแบบปรับปริมาณน้ำยาอัตโนมัติ(VRF) | EF-C2-209 CLF | ชุด | 1 | 5858.1338 | 467.454 | 7542.6309 | AC | 198
1.149 | 4 | ITEM | Project | AC | เครื่องปรับอากาศแบบปรับปริมาณน้ำยาอัตโนมัติ(VRF) | 1.1 เครื่องปรับอากาศแบบปรับปริมาณน้ำยาอัตโนมัติ(VRF) | EF-C2-210 CLF | ชุด | 1 | 6563.0545 | 467.454 | 8383.1784 | AC | 199
1.150 | 4 | ITEM | Project | AC | เครื่องปรับอากาศแบบปรับปริมาณน้ำยาอัตโนมัติ(VRF) | 1.1 เครื่องปรับอากาศแบบปรับปริมาณน้ำยาอัตโนมัติ(VRF) | EF-C2-211 CLF | ชุด | 1 | 4351.0621 | 467.454 | 5745.5986 | AC | 200
1.151 | 4 | ITEM | Project | AC | เครื่องปรับอากาศแบบปรับปริมาณน้ำยาอัตโนมัติ(VRF) | 1.1 เครื่องปรับอากาศแบบปรับปริมาณน้ำยาอัตโนมัติ(VRF) | EF-C2-212 MINI | ชุด | 1 | 6994.982 | 467.454 | 8898.2087 | AC | 201
1.152 | 4 | ITEM | Project | AC | เครื่องปรับอากาศแบบปรับปริมาณน้ำยาอัตโนมัติ(VRF) | 1.1 เครื่องปรับอากาศแบบปรับปริมาณน้ำยาอัตโนมัติ(VRF) | EF-C2-301 LNC | ชุด | 1 | 13716.036 | 467.454 | 16912.3935 | AC | 203
1.153 | 4 | ITEM | Project | AC | เครื่องปรับอากาศแบบปรับปริมาณน้ำยาอัตโนมัติ(VRF) | 1.1 เครื่องปรับอากาศแบบปรับปริมาณน้ำยาอัตโนมัติ(VRF) | EF-C2-302 LNC | ชุด | 1 | 15180.102 | 467.454 | 18658.1458 | AC | 204
1.154 | 4 | ITEM | Project | AC | เครื่องปรับอากาศแบบปรับปริมาณน้ำยาอัตโนมัติ(VRF) | 1.1 เครื่องปรับอากาศแบบปรับปริมาณน้ำยาอัตโนมัติ(VRF) | EF-C2-303 MINI | ชุด | 1 | 6994.982 | 467.454 | 8898.2087 | AC | 205
1.155 | 4 | ITEM | Project | AC | เครื่องปรับอากาศแบบปรับปริมาณน้ำยาอัตโนมัติ(VRF) | 1.1 เครื่องปรับอากาศแบบปรับปริมาณน้ำยาอัตโนมัติ(VRF) | EF-C2-304 CLF | ชุด | 1 | 6563.0545 | 467.454 | 8383.1784 | AC | 206
1.156 | 4 | ITEM | Project | AC | เครื่องปรับอากาศแบบปรับปริมาณน้ำยาอัตโนมัติ(VRF) | 1.1 เครื่องปรับอากาศแบบปรับปริมาณน้ำยาอัตโนมัติ(VRF) | EF-C2-305 MINI | ชุด | 1 | 6994.982 | 467.454 | 8898.2087 | AC | 207
1.157 | 4 | ITEM | Project | AC | เครื่องปรับอากาศแบบปรับปริมาณน้ำยาอัตโนมัติ(VRF) | 1.1 เครื่องปรับอากาศแบบปรับปริมาณน้ำยาอัตโนมัติ(VRF) | EF-C2-306 MINI | ชุด | 1 | 6994.982 | 467.454 | 8898.2087 | AC | 208
1.158 | 4 | ITEM | Project | AC | เครื่องปรับอากาศแบบปรับปริมาณน้ำยาอัตโนมัติ(VRF) | 1.1 เครื่องปรับอากาศแบบปรับปริมาณน้ำยาอัตโนมัติ(VRF) | EF-C2-307 MINI | ชุด | 1 | 6994.982 | 467.454 | 8898.2087 | AC | 209
1.159 | 4 | ITEM | Project | AC | เครื่องปรับอากาศแบบปรับปริมาณน้ำยาอัตโนมัติ(VRF) | 1.1 เครื่องปรับอากาศแบบปรับปริมาณน้ำยาอัตโนมัติ(VRF) | EF-C2-308 MINI | ชุด | 1 | 6994.982 | 467.454 | 8898.2087 | AC | 210
1.160 | 4 | ITEM | Project | AC | เครื่องปรับอากาศแบบปรับปริมาณน้ำยาอัตโนมัติ(VRF) | 1.1 เครื่องปรับอากาศแบบปรับปริมาณน้ำยาอัตโนมัติ(VRF) | EF-C2-309 MINI | ชุด | 1 | 6994.982 | 467.454 | 8898.2087 | AC | 211
1.161 | 4 | ITEM | Project | AC | เครื่องปรับอากาศแบบปรับปริมาณน้ำยาอัตโนมัติ(VRF) | 1.1 เครื่องปรับอากาศแบบปรับปริมาณน้ำยาอัตโนมัติ(VRF) | EF-C2-310 MINI | ชุด | 1 | 6994.982 | 467.454 | 8898.2087 | AC | 212
1.162 | 4 | ITEM | Project | AC | เครื่องปรับอากาศแบบปรับปริมาณน้ำยาอัตโนมัติ(VRF) | 1.1 เครื่องปรับอากาศแบบปรับปริมาณน้ำยาอัตโนมัติ(VRF) | EF-C2-311 CLF | ชุด | 1 | 6563.0545 | 467.454 | 8383.1784 | AC | 213
1.163 | 4 | ITEM | Project | AC | เครื่องปรับอากาศแบบปรับปริมาณน้ำยาอัตโนมัติ(VRF) | 1.1 เครื่องปรับอากาศแบบปรับปริมาณน้ำยาอัตโนมัติ(VRF) | EF-C2-312 CLF | ชุด | 1 | 6563.0545 | 467.454 | 8383.1784 | AC | 214
1.164 | 4 | ITEM | Project | AC | เครื่องปรับอากาศแบบปรับปริมาณน้ำยาอัตโนมัติ(VRF) | 1.1 เครื่องปรับอากาศแบบปรับปริมาณน้ำยาอัตโนมัติ(VRF) | EF-C2-313 CLF | ชุด | 1 | 6563.0545 | 467.454 | 8383.1784 | AC | 215
1.165 | 4 | ITEM | Project | AC | เครื่องปรับอากาศแบบปรับปริมาณน้ำยาอัตโนมัติ(VRF) | 1.1 เครื่องปรับอากาศแบบปรับปริมาณน้ำยาอัตโนมัติ(VRF) | EF-C2-R01 CLF | ชุด | 1 | 6563.0545 | 467.454 | 8383.1784 | AC | 217
1.166 | 4 | ITEM | Project | AC | เครื่องปรับอากาศแบบปรับปริมาณน้ำยาอัตโนมัติ(VRF) | 1.1 เครื่องปรับอากาศแบบปรับปริมาณน้ำยาอัตโนมัติ(VRF) | EF-C2-R02 CLF | ชุด | 1 | 4351.0621 | 467.454 | 5745.5986 | AC | 218
1.167 | 4 | ITEM | Project | AC | เครื่องปรับอากาศแบบปรับปริมาณน้ำยาอัตโนมัติ(VRF) | 1.1 เครื่องปรับอากาศแบบปรับปริมาณน้ำยาอัตโนมัติ(VRF) | EF-C2-R03 CLF | ชุด | 1 | 7955.1326 | 467.454 | 10043.0923 | AC | 219
1.168 | 4 | ITEM | Project | AC | เครื่องปรับอากาศแบบปรับปริมาณน้ำยาอัตโนมัติ(VRF) | 1.1 เครื่องปรับอากาศแบบปรับปริมาณน้ำยาอัตโนมัติ(VRF) | - 1/4" Ø | ม | 200 | 15893.4368 | 5609.4483 | 25640.0402 | AC | 228
1.169 | 4 | ITEM | Project | AC | เครื่องปรับอากาศแบบปรับปริมาณน้ำยาอัตโนมัติ(VRF) | 1.1 เครื่องปรับอากาศแบบปรับปริมาณน้ำยาอัตโนมัติ(VRF) | - 1/2" Ø | ม | 200 | 16828.3448 | 12153.8046 | 34558.315 | AC | 229
1.170 | 4 | ITEM | Project | AC | เครื่องปรับอากาศแบบปรับปริมาณน้ำยาอัตโนมัติ(VRF) | 1.1 เครื่องปรับอากาศแบบปรับปริมาณน้ำยาอัตโนมัติ(VRF) | - 3/8" Ø | ม | 500 | 50774.856 | 14023.6207 | 77265.7037 | AC | 230
1.171 | 4 | ITEM | Project | AC | เครื่องปรับอากาศแบบปรับปริมาณน้ำยาอัตโนมัติ(VRF) | 1.1 เครื่องปรับอากาศแบบปรับปริมาณน้ำยาอัตโนมัติ(VRF) | - 5/8" Ø | ม | 400 | 89751.1725 | 24307.6092 | 136003.6913 | AC | 231
1.172 | 4 | ITEM | Project | AC | เครื่องปรับอากาศแบบปรับปริมาณน้ำยาอัตโนมัติ(VRF) | 1.1 เครื่องปรับอากาศแบบปรับปริมาณน้ำยาอัตโนมัติ(VRF) | - 3/4" Ø | ม | 300 | 82739.3622 | 22437.7931 | 125413.24 | AC | 232
1.173 | 4 | ITEM | Project | AC | เครื่องปรับอากาศแบบปรับปริมาณน้ำยาอัตโนมัติ(VRF) | 1.1 เครื่องปรับอากาศแบบปรับปริมาณน้ำยาอัตโนมัติ(VRF) | - 7/8" Ø | ม | 400 | 144349.8025 | 41135.9541 | 221173.2161 | AC | 233
1.174 | 4 | ITEM | Project | AC | เครื่องปรับอากาศแบบปรับปริมาณน้ำยาอัตโนมัติ(VRF) | 1.1 เครื่องปรับอากาศแบบปรับปริมาณน้ำยาอัตโนมัติ(VRF) | - 1 1/8" Ø | ม | 150 | 74886.1346 | 21035.4311 | 114376.8748 | AC | 234
1.175 | 4 | ITEM | Project | AC | เครื่องปรับอากาศแบบปรับปริมาณน้ำยาอัตโนมัติ(VRF) | 1.1 เครื่องปรับอากาศแบบปรับปริมาณน้ำยาอัตโนมัติ(VRF) | - 1 3/8" Ø | ม | 150 | 105597.8639 | 28047.2414 | 159358.4236 | AC | 235
1.176 | 4 | ITEM | Project | AC | เครื่องปรับอากาศแบบปรับปริมาณน้ำยาอัตโนมัติ(VRF) | 1.1 เครื่องปรับอากาศแบบปรับปริมาณน้ำยาอัตโนมัติ(VRF) | - 1 5/8" Ø | ม | 400 | 359752.6165 | 74792.6438 | 518151.7683 | AC | 236
1.177 | 4 | ITEM | Project | AC | เครื่องปรับอากาศแบบปรับปริมาณน้ำยาอัตโนมัติ(VRF) | 1.1 เครื่องปรับอากาศแบบปรับปริมาณน้ำยาอัตโนมัติ(VRF) | - 3/4" Ø | ม | 300 | 3116.0485 | 7011.8104 | 12076.4589 | AC | 238
1.178 | 4 | ITEM | Project | AC | เครื่องปรับอากาศแบบปรับปริมาณน้ำยาอัตโนมัติ(VRF) | 1.1 เครื่องปรับอากาศแบบปรับปริมาณน้ำยาอัตโนมัติ(VRF) | - 1" Ø | ม | 250 | 3440.4616 | 5843.1753 | 11069.8086 | AC | 239
1.179 | 4 | ITEM | Project | AC | เครื่องปรับอากาศแบบปรับปริมาณน้ำยาอัตโนมัติ(VRF) | 1.1 เครื่องปรับอากาศแบบปรับปริมาณน้ำยาอัตโนมัติ(VRF) | - 1/4" Ø | ม | 200 | 8601.154 | 3365.669 | 14269.2397 | AC | 242
1.180 | 4 | ITEM | Project | AC | เครื่องปรับอากาศแบบปรับปริมาณน้ำยาอัตโนมัติ(VRF) | 1.1 เครื่องปรับอากาศแบบปรับปริมาณน้ำยาอัตโนมัติ(VRF) | - 1/2" Ø | ม | 200 | 10097.0069 | 3365.669 | 16052.8947 | AC | 243
1.181 | 4 | ITEM | Project | AC | เครื่องปรับอากาศแบบปรับปริมาณน้ำยาอัตโนมัติ(VRF) | 1.1 เครื่องปรับอากาศแบบปรับปริมาณน้ำยาอัตโนมัติ(VRF) | - 3/8" Ø | ม | 500 | 23372.7012 | 8414.1724 | 37902.6681 | AC | 244
1.182 | 4 | ITEM | Project | AC | เครื่องปรับอากาศแบบปรับปริมาณน้ำยาอัตโนมัติ(VRF) | 1.1 เครื่องปรับอากาศแบบปรับปริมาณน้ำยาอัตโนมัติ(VRF) | - 5/8" Ø | ม | 250 | 13556.1667 | 4207.0862 | 21180.9027 | AC | 245
1.183 | 4 | ITEM | Project | AC | เครื่องปรับอากาศแบบปรับปริมาณน้ำยาอัตโนมัติ(VRF) | 1.1 เครื่องปรับอากาศแบบปรับปริมาณน้ำยาอัตโนมัติ(VRF) | - 3/4" Ø | ม | 100 | 5796.4299 | 1682.8345 | 8918.2748 | AC | 246
1.184 | 4 | ITEM | Project | AC | เครื่องปรับอากาศแบบปรับปริมาณน้ำยาอัตโนมัติ(VRF) | 1.1 เครื่องปรับอากาศแบบปรับปริมาณน้ำยาอัตโนมัติ(VRF) | - 7/8" Ø | ม | 400 | 24681.5724 | 7479.2644 | 38348.5818 | AC | 247
1.185 | 4 | ITEM | Project | AC | เครื่องปรับอากาศแบบปรับปริมาณน้ำยาอัตโนมัติ(VRF) | 1.1 เครื่องปรับอากาศแบบปรับปริมาณน้ำยาอัตโนมัติ(VRF) | - 1 1/8" Ø | ม | 100 | 7385.7736 | 1869.8161 | 11036.3651 | AC | 248
1.186 | 4 | ITEM | Project | AC | เครื่องปรับอากาศแบบปรับปริมาณน้ำยาอัตโนมัติ(VRF) | 1.1 เครื่องปรับอากาศแบบปรับปริมาณน้ำยาอัตโนมัติ(VRF) | - 1 3/8" Ø | ม | 100 | 11592.8598 | 1869.8161 | 16052.8947 | AC | 249
1.187 | 4 | ITEM | Project | AC | เครื่องปรับอากาศแบบปรับปริมาณน้ำยาอัตโนมัติ(VRF) | 1.1 เครื่องปรับอากาศแบบปรับปริมาณน้ำยาอัตโนมัติ(VRF) | - 1 5/8" Ø | ม | 400 | 43379.7334 | 7479.2644 | 60644.2689 | AC | 250
1.188 | 4 | ITEM | Project | AC | เครื่องปรับอากาศแบบปรับปริมาณน้ำยาอัตโนมัติ(VRF) | 1.1 เครื่องปรับอากาศแบบปรับปริมาณน้ำยาอัตโนมัติ(VRF) | - 3/4" Ø | ม | 300 | 10657.9517 | 7011.8104 | 21069.4243 | AC | 252
1.189 | 4 | ITEM | Project | AC | เครื่องปรับอากาศแบบปรับปริมาณน้ำยาอัตโนมัติ(VRF) | 1.1 เครื่องปรับอากาศแบบปรับปริมาณน้ำยาอัตโนมัติ(VRF) | - 1" Ø | ม | 250 | 10283.9885 | 5843.1753 | 19230.0301 | AC | 253
1.190 | 4 | ITEM | Project | AC | เครื่องปรับอากาศแบบปรับปริมาณน้ำยาอัตโนมัติ(VRF) | 1.1 เครื่องปรับอากาศแบบปรับปริมาณน้ำยาอัตโนมัติ(VRF) | 3.4 ข้อต่ออุปกรณ์ท่อ | เหมา | 1 | 446833.6916 | 134050.1075 | 692645.842 | AC | 257
1.191 | 4 | ITEM | Project | AC | เครื่องปรับอากาศแบบปรับปริมาณน้ำยาอัตโนมัติ(VRF) | 1.1 เครื่องปรับอากาศแบบปรับปริมาณน้ำยาอัตโนมัติ(VRF) | 3.5 เหล็กยึดท่อ | เหมา | 1 | 223416.8458 | 67025.0537 | 346322.921 | AC | 258
1.192 | 4 | ITEM | Project | AC | เครื่องปรับอากาศแบบปรับปริมาณน้ำยาอัตโนมัติ(VRF) | 1.1 เครื่องปรับอากาศแบบปรับปริมาณน้ำยาอัตโนมัติ(VRF) | 3.6 ทดสอบ ทำความสะอาด ทาสีทำสัญลักษณ์ | เหมา | 1 | 111708.4229 | 33512.5269 | 173161.4605 | AC | 259
1.193 | 4 | ITEM | Project | AC | เครื่องปรับอากาศแบบปรับปริมาณน้ำยาอัตโนมัติ(VRF) | 1.1 เครื่องปรับอากาศแบบปรับปริมาณน้ำยาอัตโนมัติ(VRF) | สังกะสีเบอร์ 22 GA | ฟุต² | 7800 | 189599.3519 | 56879.8056 | 293901.7474 | AC | 265
1.194 | 4 | ITEM | Project | AC | เครื่องปรับอากาศแบบปรับปริมาณน้ำยาอัตโนมัติ(VRF) | 1.1 เครื่องปรับอากาศแบบปรับปริมาณน้ำยาอัตโนมัติ(VRF) | สังกะสีเบอร์ 24 GA | ฟุต² | 5800 | 108449.3335 | 32534.8 | 168109.4808 | AC | 266
1.195 | 4 | ITEM | Project | AC | เครื่องปรับอากาศแบบปรับปริมาณน้ำยาอัตโนมัติ(VRF) | 1.1 เครื่องปรับอากาศแบบปรับปริมาณน้ำยาอัตโนมัติ(VRF) | สังกะสีเบอร์ 26 GA | ฟุต² | 7000 | 98165.3449 | 29449.6035 | 152168.0645 | AC | 267
1.196 | 4 | ITEM | Project | AC | เครื่องปรับอากาศแบบปรับปริมาณน้ำยาอัตโนมัติ(VRF) | 1.1 เครื่องปรับอากาศแบบปรับปริมาณน้ำยาอัตโนมัติ(VRF) | 4.2 SPIRAL DUCT | ฟุต² | 600 | 29730.0759 | 8919.0228 | 46085.1852 | AC | 268
1.197 | 4 | ITEM | Project | AC | เครื่องปรับอากาศแบบปรับปริมาณน้ำยาอัตโนมัติ(VRF) | 1.1 เครื่องปรับอากาศแบบปรับปริมาณน้ำยาอัตโนมัติ(VRF) | 'Filber glass 1" | ฟุต² | 5500 | 154259.8278 | 102839.8852 | 306565.6977 | AC | 270
1.198 | 4 | ITEM | Project | AC | เครื่องปรับอากาศแบบปรับปริมาณน้ำยาอัตโนมัติ(VRF) | 1.1 เครื่องปรับอากาศแบบปรับปริมาณน้ำยาอัตโนมัติ(VRF) | 4.4 RETURN AIR CHAMBER AND PLENUM | เหมา | 1 | 74792.6438 | 22437.7931 | 115937.5729 | AC | 271
1.199 | 4 | ITEM | Project | AC | เครื่องปรับอากาศแบบปรับปริมาณน้ำยาอัตโนมัติ(VRF) | 1.1 เครื่องปรับอากาศแบบปรับปริมาณน้ำยาอัตโนมัติ(VRF) | 4.5 ข้อต่ออุปกรณ์ท่อ | เหมา | 1 | 116040.7868 | 34812.236 | 179877.1444 | AC | 272
1.200 | 4 | ITEM | Project | AC | เครื่องปรับอากาศแบบปรับปริมาณน้ำยาอัตโนมัติ(VRF) | 1.1 เครื่องปรับอากาศแบบปรับปริมาณน้ำยาอัตโนมัติ(VRF) | 4.6 เหล็กยึดท่อ | เหมา | 1 | 171200.3616 | 51360.1085 | 265381.1045 | AC | 273
1.201 | 4 | ITEM | Project | AC | เครื่องปรับอากาศแบบปรับปริมาณน้ำยาอัตโนมัติ(VRF) | 1.1 เครื่องปรับอากาศแบบปรับปริมาณน้ำยาอัตโนมัติ(VRF) | 4.7 ทดสอบ ทำความสะอาด ทาสีทำสัญลักษณ์ | เหมา | 1 | 85600.1808 | 25680.0542 | 132690.5522 | AC | 274
1.202 | 4 | ITEM | Project | AC | เครื่องปรับอากาศแบบปรับปริมาณน้ำยาอัตโนมัติ(VRF) | 1.1 เครื่องปรับอากาศแบบปรับปริมาณน้ำยาอัตโนมัติ(VRF) | EAG 8"x8" | ชุด | 50 | 9816.5345 | 7011.8104 | 20066.1184 | AC | 279
1.203 | 4 | ITEM | Project | AC | เครื่องปรับอากาศแบบปรับปริมาณน้ำยาอัตโนมัติ(VRF) | 1.1 เครื่องปรับอากาศแบบปรับปริมาณน้ำยาอัตโนมัติ(VRF) | EAG 12"x12" | ชุด | 4 | 1256.5164 | 560.9448 | 2167.1408 | AC | 280
1.204 | 4 | ITEM | Project | AC | เครื่องปรับอากาศแบบปรับปริมาณน้ำยาอัตโนมัติ(VRF) | 1.1 เครื่องปรับอากาศแบบปรับปริมาณน้ำยาอัตโนมัติ(VRF) | EAG 24"x12" | ชุด | 2 | 1121.8897 | 280.4724 | 1672.1765 | AC | 281
1.205 | 4 | ITEM | Project | AC | เครื่องปรับอากาศแบบปรับปริมาณน้ำยาอัตโนมัติ(VRF) | 1.1 เครื่องปรับอากาศแบบปรับปริมาณน้ำยาอัตโนมัติ(VRF) | EAG 32"x12" | ชุด | 1 | 777.8435 | 140.2362 | 1094.7182 | AC | 283
1.206 | 4 | ITEM | Project | AC | เครื่องปรับอากาศแบบปรับปริมาณน้ำยาอัตโนมัติ(VRF) | 1.1 เครื่องปรับอากาศแบบปรับปริมาณน้ำยาอัตโนมัติ(VRF) | EAG 24"x12" | ชุด | 13 | 7899.973 | 1823.0707 | 11593.7573 | AC | 284
1.207 | 4 | ITEM | Project | AC | เครื่องปรับอากาศแบบปรับปริมาณน้ำยาอัตโนมัติ(VRF) | 1.1 เครื่องปรับอากาศแบบปรับปริมาณน้ำยาอัตโนมัติ(VRF) | EAG 20"x12" | ชุด | 20 | 10087.6578 | 2804.7241 | 15372.8763 | AC | 285
1.208 | 4 | ITEM | Project | AC | เครื่องปรับอากาศแบบปรับปริมาณน้ำยาอัตโนมัติ(VRF) | 1.1 เครื่องปรับอากาศแบบปรับปริมาณน้ำยาอัตโนมัติ(VRF) | EAG 18"x12" | ชุด | 13 | 6082.9792 | 1823.0707 | 9427.1739 | AC | 286
1.209 | 4 | ITEM | Project | AC | เครื่องปรับอากาศแบบปรับปริมาณน้ำยาอัตโนมัติ(VRF) | 1.1 เครื่องปรับอากาศแบบปรับปริมาณน้ำยาอัตโนมัติ(VRF) | EAG 12"x12" | ชุด | 13 | 4423.9849 | 1823.0707 | 7448.9891 | AC | 287
1.210 | 4 | ITEM | Project | AC | เครื่องปรับอากาศแบบปรับปริมาณน้ำยาอัตโนมัติ(VRF) | 1.1 เครื่องปรับอากาศแบบปรับปริมาณน้ำยาอัตโนมัติ(VRF) | RAG 100"x12" | ชุด | 1 | 1716.4912 | 140.2362 | 2213.9617 | AC | 289
1.211 | 4 | ITEM | Project | AC | เครื่องปรับอากาศแบบปรับปริมาณน้ำยาอัตโนมัติ(VRF) | 1.1 เครื่องปรับอากาศแบบปรับปริมาณน้ำยาอัตโนมัติ(VRF) | RAG 60"x12" | ชุด | 1 | 1043.3574 | 140.2362 | 1411.317 | AC | 290
1.212 | 4 | ITEM | Project | AC | เครื่องปรับอากาศแบบปรับปริมาณน้ำยาอัตโนมัติ(VRF) | 1.1 เครื่องปรับอากาศแบบปรับปริมาณน้ำยาอัตโนมัติ(VRF) | RAG 40"12" | ชุด | 1 | 818.9794 | 140.2362 | 1143.7687 | AC | 291
1.213 | 4 | ITEM | Project | AC | เครื่องปรับอากาศแบบปรับปริมาณน้ำยาอัตโนมัติ(VRF) | 1.1 เครื่องปรับอากาศแบบปรับปริมาณน้ำยาอัตโนมัติ(VRF) | RAG 48"x24" | ชุด | 1 | 1677.225 | 140.2362 | 2167.1408 | AC | 292
1.214 | 4 | ITEM | Project | AC | เครื่องปรับอากาศแบบปรับปริมาณน้ำยาอัตโนมัติ(VRF) | 1.1 เครื่องปรับอากาศแบบปรับปริมาณน้ำยาอัตโนมัติ(VRF) | SAG 100"x12" | ชุด | 2 | 4364.1508 | 280.4724 | 5538.2487 | AC | 294
1.215 | 4 | ITEM | Project | AC | เครื่องปรับอากาศแบบปรับปริมาณน้ำยาอัตโนมัติ(VRF) | 1.1 เครื่องปรับอากาศแบบปรับปริมาณน้ำยาอัตโนมัติ(VRF) | SAG 75"x8" | ชุด | 2 | 2726.1919 | 280.4724 | 3585.1465 | AC | 295
1.216 | 4 | ITEM | Project | AC | เครื่องปรับอากาศแบบปรับปริมาณน้ำยาอัตโนมัติ(VRF) | 1.1 เครื่องปรับอากาศแบบปรับปริมาณน้ำยาอัตโนมัติ(VRF) | SAG 20"x12" | ชุด | 14 | 8481.4858 | 1963.3069 | 12454.3708 | AC | 296
1.217 | 4 | ITEM | Project | AC | เครื่องปรับอากาศแบบปรับปริมาณน้ำยาอัตโนมัติ(VRF) | 1.1 เครื่องปรับอากาศแบบปรับปริมาณน้ำยาอัตโนมัติ(VRF) | FAG 54"x12" | ชุด | 2 | 2311.0927 | 280.4724 | 3090.1822 | AC | 298
1.218 | 4 | ITEM | Project | AC | เครื่องปรับอากาศแบบปรับปริมาณน้ำยาอัตโนมัติ(VRF) | 1.1 เครื่องปรับอากาศแบบปรับปริมาณน้ำยาอัตโนมัติ(VRF) | FAG 44"x12" | ชุด | 2 | 1929.6502 | 280.4724 | 2635.3502 | AC | 299
1.219 | 4 | ITEM | Project | AC | เครื่องปรับอากาศแบบปรับปริมาณน้ำยาอัตโนมัติ(VRF) | 1.1 เครื่องปรับอากาศแบบปรับปริมาณน้ำยาอัตโนมัติ(VRF) | FAG 34"x24" | ชุด | 1 | 1329.4392 | 140.2362 | 1752.441 | AC | 300
1.220 | 4 | ITEM | Project | AC | เครื่องปรับอากาศแบบปรับปริมาณน้ำยาอัตโนมัติ(VRF) | 1.1 เครื่องปรับอากาศแบบปรับปริมาณน้ำยาอัตโนมัติ(VRF) | FAG 28"x12" | ชุด | 4 | 2557.9084 | 560.9448 | 3718.9206 | AC | 301
1.221 | 4 | ITEM | Project | AC | เครื่องปรับอากาศแบบปรับปริมาณน้ำยาอัตโนมัติ(VRF) | 1.1 เครื่องปรับอากาศแบบปรับปริมาณน้ำยาอัตโนมัติ(VRF) | FAG 24"x18" | ชุด | 1 | 779.7133 | 140.2362 | 1096.9478 | AC | 302
1.222 | 4 | ITEM | Project | AC | เครื่องปรับอากาศแบบปรับปริมาณน้ำยาอัตโนมัติ(VRF) | 1.1 เครื่องปรับอากาศแบบปรับปริมาณน้ำยาอัตโนมัติ(VRF) | FAG 24"x12" | ชุด | 3 | 1682.8345 | 420.7086 | 2508.2648 | AC | 309
1.223 | 4 | ITEM | Project | AC | เครื่องปรับอากาศแบบปรับปริมาณน้ำยาอัตโนมัติ(VRF) | 1.1 เครื่องปรับอากาศแบบปรับปริมาณน้ำยาอัตโนมัติ(VRF) | FAG 16"x8" | ชุด | 1 | 302.9102 | 140.2362 | 528.4078 | AC | 310
1.224 | 4 | ITEM | Project | AC | เครื่องปรับอากาศแบบปรับปริมาณน้ำยาอัตโนมัติ(VRF) | 1.1 เครื่องปรับอากาศแบบปรับปริมาณน้ำยาอัตโนมัติ(VRF) | FAG 12"x12" | ชุด | 3 | 942.3873 | 420.7086 | 1625.3556 | AC | 311
1.225 | 4 | ITEM | Project | AC | เครื่องปรับอากาศแบบปรับปริมาณน้ำยาอัตโนมัติ(VRF) | 1.1 เครื่องปรับอากาศแบบปรับปริมาณน้ำยาอัตโนมัติ(VRF) | FAG 10"x10" | ชุด | 1 | 241.2063 | 140.2362 | 454.832 | AC | 312
1.226 | 4 | ITEM | Project | AC | เครื่องปรับอากาศแบบปรับปริมาณน้ำยาอัตโนมัติ(VRF) | 1.1 เครื่องปรับอากาศแบบปรับปริมาณน้ำยาอัตโนมัติ(VRF) | FAG 8"x8" | ชุด | 22 | 4319.2752 | 3085.1966 | 8829.0921 | AC | 313
1.227 | 4 | ITEM | Project | AC | เครื่องปรับอากาศแบบปรับปริมาณน้ำยาอัตโนมัติ(VRF) | 1.1 เครื่องปรับอากาศแบบปรับปริมาณน้ำยาอัตโนมัติ(VRF) | 3 LSD 2 m | ชุด | 43 | 90211.1473 | 6030.1569 | 114758.1311 | AC | 315
1.228 | 4 | ITEM | Project | AC | เครื่องปรับอากาศแบบปรับปริมาณน้ำยาอัตโนมัติ(VRF) | 1.1 เครื่องปรับอากาศแบบปรับปริมาณน้ำยาอัตโนมัติ(VRF) | 3 LSD 1 m | ชุด | 8 | 8391.7346 | 1121.8897 | 11344.0456 | AC | 316
1.229 | 4 | ITEM | Project | AC | เครื่องปรับอากาศแบบปรับปริมาณน้ำยาอัตโนมัติ(VRF) | 1.1 เครื่องปรับอากาศแบบปรับปริมาณน้ำยาอัตโนมัติ(VRF) | 2 LSD 1 m | ชุด | 8 | 6417.2088 | 1121.8897 | 8989.621 | AC | 317
1.230 | 4 | ITEM | Project | AC | เครื่องปรับอากาศแบบปรับปริมาณน้ำยาอัตโนมัติ(VRF) | 1.1 เครื่องปรับอากาศแบบปรับปริมาณน้ำยาอัตโนมัติ(VRF) | DAI 14in | ชุด | 10 | 5609.4483 | 1402.3621 | 8360.8827 | AC | 319
1.231 | 4 | ITEM | Project | AC | เครื่องปรับอากาศแบบปรับปริมาณน้ำยาอัตโนมัติ(VRF) | 1.1 เครื่องปรับอากาศแบบปรับปริมาณน้ำยาอัตโนมัติ(VRF) | DAI 12in | ชุด | 12 | 3926.6138 | 1682.8345 | 6688.7061 | AC | 320
1.232 | 4 | ITEM | Project | AC | เครื่องปรับอากาศแบบปรับปริมาณน้ำยาอัตโนมัติ(VRF) | 1.1 เครื่องปรับอากาศแบบปรับปริมาณน้ำยาอัตโนมัติ(VRF) | DAI 12in | ชุด | 12 | 13462.6759 | 1682.8345 | 18059.5066 | AC | 322
1.233 | 4 | ITEM | Project | AC | เครื่องปรับอากาศแบบปรับปริมาณน้ำยาอัตโนมัติ(VRF) | 1.1 เครื่องปรับอากาศแบบปรับปริมาณน้ำยาอัตโนมัติ(VRF) | 22"x12" | ชุด | 2 | 875.0739 | 280.4724 | 1377.8735 | AC | 324
1.234 | 4 | ITEM | Project | AC | เครื่องปรับอากาศแบบปรับปริมาณน้ำยาอัตโนมัติ(VRF) | 1.1 เครื่องปรับอากาศแบบปรับปริมาณน้ำยาอัตโนมัติ(VRF) | 12"x12" | ชุด | 3 | 807.7606 | 420.7086 | 1464.8266 | AC | 325
1.235 | 4 | ITEM | Project | AC | เครื่องปรับอากาศแบบปรับปริมาณน้ำยาอัตโนมัติ(VRF) | 1.1 เครื่องปรับอากาศแบบปรับปริมาณน้ำยาอัตโนมัติ(VRF) | 8"x8" | ชุด | 22 | 4195.8673 | 3085.1966 | 8681.9406 | AC | 326
1.236 | 4 | ITEM | Project | AC | เครื่องปรับอากาศแบบปรับปริมาณน้ำยาอัตโนมัติ(VRF) | 1.1 เครื่องปรับอากาศแบบปรับปริมาณน้ำยาอัตโนมัติ(VRF) | TAG 22"x12" | ชุด | 2 | 1308.8713 | 280.4724 | 1895.1334 | AC | 328
1.237 | 4 | ITEM | Project | AC | เครื่องปรับอากาศแบบปรับปริมาณน้ำยาอัตโนมัติ(VRF) | 1.1 เครื่องปรับอากาศแบบปรับปริมาณน้ำยาอัตโนมัติ(VRF) | 1800mmx1200mm | ชุด | 7 | 22905.2472 | 981.6534 | 28482.7403 | AC | 330
1.238 | 4 | ITEM | Project | AC | เครื่องปรับอากาศแบบปรับปริมาณน้ำยาอัตโนมัติ(VRF) | 1.1 เครื่องปรับอากาศแบบปรับปริมาณน้ำยาอัตโนมัติ(VRF) | 5.12 ทดสอบ ทำความสะอาด ทาสีทำสัญลักษณ์ | เหมา | 1 | 11680.858 | 3504.2574 | 18106.7316 | AC | 331
1.239 | 4 | ITEM | Project | AC | เครื่องปรับอากาศแบบปรับปริมาณน้ำยาอัตโนมัติ(VRF) | 1.1 เครื่องปรับอากาศแบบปรับปริมาณน้ำยาอัตโนมัติ(VRF) | 6.1 VRV System Interface Gateway & accessories | ชุด | 1 | 79579.373 | 4674.5402 | 100464.3661 | AC | 336
1.240 | 4 | ITEM | Project | AC | เครื่องปรับอากาศแบบปรับปริมาณน้ำยาอัตโนมัติ(VRF) | 1.1 เครื่องปรับอากาศแบบปรับปริมาณน้ำยาอัตโนมัติ(VRF) | 6.3 SMOKE DETECTOR | ชุด | 10 | 23372.7012 | 4674.5402 | 33443.5307 | AC | 338
1.241 | 4 | ITEM | Project | AC | เครื่องปรับอากาศแบบปรับปริมาณน้ำยาอัตโนมัติ(VRF) | 1.1 เครื่องปรับอากาศแบบปรับปริมาณน้ำยาอัตโนมัติ(VRF) | 6.4 Intelligent Touch Manager | ชุด | 1 | 86385.5035 | 467.454 | 103563.4666 | AC | 339
1.242 | 4 | ITEM | Project | AC | เครื่องปรับอากาศแบบปรับปริมาณน้ำยาอัตโนมัติ(VRF) | 1.1 เครื่องปรับอากาศแบบปรับปริมาณน้ำยาอัตโนมัติ(VRF) | 6.5 DIII Plus adaptor(option) | ชุด | 1 | 22512.5858 | 467.454 | 27401.3995 | AC | 340
1.243 | 4 | ITEM | Project | AC | เครื่องปรับอากาศแบบปรับปริมาณน้ำยาอัตโนมัติ(VRF) | 1.1 เครื่องปรับอากาศแบบปรับปริมาณน้ำยาอัตโนมัติ(VRF) | 6.7 ข้อต่ออุปกรณ์ท่อ | เหมา | 1 | 20590.4148 | 6177.1244 | 31917.6138 | AC | 341
1.244 | 4 | ITEM | Project | AC | เครื่องปรับอากาศแบบปรับปริมาณน้ำยาอัตโนมัติ(VRF) | 1.1 เครื่องปรับอากาศแบบปรับปริมาณน้ำยาอัตโนมัติ(VRF) | 6.8 เหล็กยึดท่อ | เหมา | 1 | 20590.4148 | 6177.1244 | 31917.6138 | AC | 342
1.245 | 4 | ITEM | Project | AC | เครื่องปรับอากาศแบบปรับปริมาณน้ำยาอัตโนมัติ(VRF) | 1.1 เครื่องปรับอากาศแบบปรับปริมาณน้ำยาอัตโนมัติ(VRF) | 6.9 ทดสอบ ทำความสะอาด ทาสีทำสัญลักษณ์ | เหมา | 1 | 10295.2074 | 3088.5622 | 15958.8069 | AC | 343
1.246 | 4 | ITEM | Project | AC | เครื่องปรับอากาศแบบปรับปริมาณน้ำยาอัตโนมัติ(VRF) | 1.1 เครื่องปรับอากาศแบบปรับปริมาณน้ำยาอัตโนมัติ(VRF) | AMCC-CDU-1(OUT DOOR TYPE) | ชุด | 1 | 280472.4141 | 4674.5402 | 340009.2283 | AC | 348
1.247 | 4 | ITEM | Project | AC | เครื่องปรับอากาศแบบปรับปริมาณน้ำยาอัตโนมัติ(VRF) | 1.1 เครื่องปรับอากาศแบบปรับปริมาณน้ำยาอัตโนมัติ(VRF) | SEFTY SWITCH | ชุด | 11 | 205679.7703 | 25709.9713 | 275909.1279 | AC | 349
1.248 | 4 | ITEM | Project | AC | เครื่องปรับอากาศแบบปรับปริมาณน้ำยาอัตโนมัติ(VRF) | 1.1 เครื่องปรับอากาศแบบปรับปริมาณน้ำยาอัตโนมัติ(VRF) | CP-OAU-M01 | ชุด | 1 | 28047.2414 | 4674.5402 | 39017.4524 | AC | 350
1.249 | 4 | ITEM | Project | AC | เครื่องปรับอากาศแบบปรับปริมาณน้ำยาอัตโนมัติ(VRF) | 1.1 เครื่องปรับอากาศแบบปรับปริมาณน้ำยาอัตโนมัติ(VRF) | CP-OAU-201 | ชุด | 1 | 28047.2414 | 4674.5402 | 39017.4524 | AC | 351
1.250 | 4 | ITEM | Project | AC | เครื่องปรับอากาศแบบปรับปริมาณน้ำยาอัตโนมัติ(VRF) | 1.1 เครื่องปรับอากาศแบบปรับปริมาณน้ำยาอัตโนมัติ(VRF) | CP-OAU-401 | ชุด | 1 | 28047.2414 | 4674.5402 | 39017.4524 | AC | 352
1.251 | 4 | ITEM | Project | AC | เครื่องปรับอากาศแบบปรับปริมาณน้ำยาอัตโนมัติ(VRF) | 1.1 เครื่องปรับอากาศแบบปรับปริมาณน้ำยาอัตโนมัติ(VRF) | CP-AC/EF-1 | ชุด | 1 | 32721.7816 | 4674.5402 | 44591.3742 | AC | 353
1.252 | 4 | ITEM | Project | AC | เครื่องปรับอากาศแบบปรับปริมาณน้ำยาอัตโนมัติ(VRF) | 1.1 เครื่องปรับอากาศแบบปรับปริมาณน้ำยาอัตโนมัติ(VRF) | CP-AC/EF-2 | ชุด | 1 | 32721.7816 | 4674.5402 | 44591.3742 | AC | 354
1.253 | 4 | ITEM | Project | AC | เครื่องปรับอากาศแบบปรับปริมาณน้ำยาอัตโนมัติ(VRF) | 1.1 เครื่องปรับอากาศแบบปรับปริมาณน้ำยาอัตโนมัติ(VRF) | CP-AC/EF-3 | ชุด | 1 | 32721.7816 | 9816.5345 | 50722.6882 | AC | 355
1.254 | 4 | ITEM | Project | AC | เครื่องปรับอากาศแบบปรับปริมาณน้ำยาอัตโนมัติ(VRF) | 1.1 เครื่องปรับอากาศแบบปรับปริมาณน้ำยาอัตโนมัติ(VRF) | CP-AC/EF-4 | ชุด | 1 | 32721.7816 | 4674.5402 | 44591.3742 | AC | 356
1.255 | 4 | ITEM | Project | AC | เครื่องปรับอากาศแบบปรับปริมาณน้ำยาอัตโนมัติ(VRF) | 1.1 เครื่องปรับอากาศแบบปรับปริมาณน้ำยาอัตโนมัติ(VRF) | 7.2 Cable and Conduit | เหมา | 1 | 280472.4141 | 84141.7242 | 434765.8985 | AC | 357
1.256 | 4 | ITEM | Project | AC | เครื่องปรับอากาศแบบปรับปริมาณน้ำยาอัตโนมัติ(VRF) | 1.1 เครื่องปรับอากาศแบบปรับปริมาณน้ำยาอัตโนมัติ(VRF) | 7.3 ทดสอบ ทำความสะอาด ทาสีทำสัญลักษณ์ | เหมา | 1 | 74792.6438 | 22437.7931 | 115937.5729 | AC | 358
1.257 | 4 | ITEM | Project | AC | เครื่องปรับอากาศแบบปรับปริมาณน้ำยาอัตโนมัติ(VRF) | 1.1 เครื่องปรับอากาศแบบปรับปริมาณน้ำยาอัตโนมัติ(VRF) | 8,1 Test & Commissioning | เหมา | 1 | 186981.6094 | 93490.8047 | 334435.3066 | AC | 362

## HC
WBS Code | WBS Level | Node Type | WBS-1 | WBS-2 | WBS-3 | WBS-4 | Description | Unit | Qty | Material | Labor | Amount | Source Sheet | Source Row
1.1 | 3 | ITEM | Project | HC | งานพื้น |  | พื้นทรายปรับระดับบนดิน วางปูบล็อคซึมน้ำ หนา 60 มม. | ตร.ม. | 884 | 535132.017 | 160539.6051 | 829518.8422 | HC | 33
1.2 | 3 | ITEM | Project | HC | งานพื้น |  | - ทรายหยาบปรับระดับ 50 มม. | ลบ.ม. | 44 | 20910.6395 | 4607.2269 | 30427.5039 | HC | 37
1.3 | 3 | ITEM | Project | HC | งานพื้น |  | - หินกรวดบดอัดหนา 150 มม. | ลบ.ม. | 133 | 73776.2959 | 13926.3903 | 104576.683 | HC | 38
2.1 | 3 | ITEM | Project | HC | งานพื้น |  | ผ1 ที่นั่งค.ส.ล. ทำผิวหินขัดหนา 10 มม. | ตร.ม. | 9 | 2893.9612 | 1957.5151 | 5784.9004 | HC | 43
3.1 | 3 | ITEM | Project | HC | งานพื้น |  | ข1 ขอบค.ส.ล.ทำผิวหินขัด หนา 10 มม. | ตร.ม. | 58 | 12906.5552 | 8730.1713 | 25799.6327 | HC | 47
3.2 | 3 | ITEM | Project | HC | งานพื้น |  | ข2 ขอบค.ส.ล.สำเร็จรูปมาตรฐาน ขนาด 150x300x1000 มม. | ม. | 46 | 6388.0771 | 1916.4231 | 9902.2861 | HC | 48
3.3 | 3 | ITEM | Project | HC | งานพื้น |  | ข3 ขอบล้มค.ส.ล. ขนาด 150x600x1000 มม. | ม. | 83 | 23216.3565 | 5286.7087 | 33987.0549 | HC | 49
3.4 | 3 | ITEM | Project | HC | งานพื้น |  | ข4 ขอบเหล็กแบนขนาด 1 นิ้ว หนา 12 มม. ทำสีดำ | ม. | 51 | 3442.5184 | 1657.3676 | 6081.1041 | HC | 50

## EQUIPMENT
WBS Code | WBS Level | Node Type | WBS-1 | WBS-2 | WBS-3 | WBS-4 | Description | Unit | Qty | Material | Labor | Amount | Source Sheet | Source Row
1.1 | 3 | ITEM | Project | EQUIPMENT | งานครุภัณฑ์ลิฟต์ |  | ลิฟต์แก้ว L1 | ชุด | 1 | 1262125.8635 | 0 | 1350474.6739 | EQUIPMENT | 32
1.2 | 3 | ITEM | Project | EQUIPMENT | งานครุภัณฑ์ลิฟต์ |  | - Generator Set 100 kVA 0.8PF Canopy Type | ชุด | 1 | 820849.2653 | 0 | 878308.7138 | EQUIPMENT | 36
1.3 | 3 | ITEM | Project | EQUIPMENT | งานครุภัณฑ์ลิฟต์ |  | FCU-101 72,000 BTU ; CD | ชุด | 1 | 60783.9816 | 0 | 65038.8603 | EQUIPMENT | 41
1.4 | 3 | ITEM | Project | EQUIPMENT | งานครุภัณฑ์ลิฟต์ |  | FCU-102 18,000 BTU ; CC4 | ชุด | 1 | 28271.6193 | 0 | 30250.6327 | EQUIPMENT | 42
1.5 | 3 | ITEM | Project | EQUIPMENT | งานครุภัณฑ์ลิฟต์ |  | FCU-103 18,000 BTU ; CC4 | ชุด | 1 | 28271.6193 | 0 | 30250.6327 | EQUIPMENT | 43
1.6 | 3 | ITEM | Project | EQUIPMENT | งานครุภัณฑ์ลิฟต์ |  | FCU-104 18,000 BTU ; CC4 | ชุด | 1 | 28271.6193 | 0 | 30250.6327 | EQUIPMENT | 44
1.7 | 3 | ITEM | Project | EQUIPMENT | งานครุภัณฑ์ลิฟต์ |  | FCU-105 18,000 BTU ; CC4 | ชุด | 1 | 28271.6193 | 0 | 30250.6327 | EQUIPMENT | 45
1.8 | 3 | ITEM | Project | EQUIPMENT | งานครุภัณฑ์ลิฟต์ |  | FCU-106 12,000 BTU ; CC4 | ชุด | 1 | 26177.4253 | 0 | 28009.8451 | EQUIPMENT | 46
1.9 | 3 | ITEM | Project | EQUIPMENT | งานครุภัณฑ์ลิฟต์ |  | FCU-107 12,000 BTU ; CC4 | ชุด | 1 | 26177.4253 | 0 | 28009.8451 | EQUIPMENT | 47
1.10 | 3 | ITEM | Project | EQUIPMENT | งานครุภัณฑ์ลิฟต์ |  | FCU-108 12,000 BTU ; CC4 | ชุด | 1 | 26177.4253 | 0 | 28009.8451 | EQUIPMENT | 48
1.11 | 3 | ITEM | Project | EQUIPMENT | งานครุภัณฑ์ลิฟต์ |  | OAU-M01 150200 BTU | ชุด | 1 | 198948.4324 | 0 | 212874.8227 | EQUIPMENT | 50
1.12 | 3 | ITEM | Project | EQUIPMENT | งานครุภัณฑ์ลิฟต์ |  | FCU-M01 48,000 BTU ; CD | ชุด | 1 | 28323.9742 | 0 | 30306.6524 | EQUIPMENT | 51
1.13 | 3 | ITEM | Project | EQUIPMENT | งานครุภัณฑ์ลิฟต์ |  | FCU-M02 30,000 BTU ; CD | ชุด | 1 | 25706.2317 | 0 | 27505.6679 | EQUIPMENT | 52
1.14 | 3 | ITEM | Project | EQUIPMENT | งานครุภัณฑ์ลิฟต์ |  | FCU-M03 30,000 BTU ; CD | ชุด | 1 | 25706.2317 | 0 | 27505.6679 | EQUIPMENT | 53
1.15 | 3 | ITEM | Project | EQUIPMENT | งานครุภัณฑ์ลิฟต์ |  | FCU-M04 30,000 BTU ; CD | ชุด | 1 | 25706.2317 | 0 | 27505.6679 | EQUIPMENT | 54
1.16 | 3 | ITEM | Project | EQUIPMENT | งานครุภัณฑ์ลิฟต์ |  | FCU-M05 72,000 BTU ; CD | ชุด | 1 | 60783.9816 | 0 | 65038.8603 | EQUIPMENT | 55
1.17 | 3 | ITEM | Project | EQUIPMENT | งานครุภัณฑ์ลิฟต์ |  | FCU-M06 30,000 BTU ; CC4 | ชุด | 1 | 31412.9104 | 0 | 33611.8141 | EQUIPMENT | 56
1.18 | 3 | ITEM | Project | EQUIPMENT | งานครุภัณฑ์ลิฟต์ |  | FCU-M07 30,000 BTU ; CC4 | ชุด | 1 | 31412.9104 | 0 | 33611.8141 | EQUIPMENT | 57
1.19 | 3 | ITEM | Project | EQUIPMENT | งานครุภัณฑ์ลิฟต์ |  | FCU-M08 30,000 BTU ; CC4 | ชุด | 1 | 31412.9104 | 0 | 33611.8141 | EQUIPMENT | 58
1.20 | 3 | ITEM | Project | EQUIPMENT | งานครุภัณฑ์ลิฟต์ |  | FCU-M09 30,000 BTU ; CC4 | ชุด | 1 | 31412.9104 | 0 | 33611.8141 | EQUIPMENT | 59
1.21 | 3 | ITEM | Project | EQUIPMENT | งานครุภัณฑ์ลิฟต์ |  | FCU-M10 24,000 BTU ; CC4 | ชุด | 1 | 28795.1678 | 0 | 30810.8296 | EQUIPMENT | 60
1.22 | 3 | ITEM | Project | EQUIPMENT | งานครุภัณฑ์ลิฟต์ |  | FCU-M11 72,000 BTU ; CD | ชุด | 1 | 60783.9816 | 0 | 65038.8603 | EQUIPMENT | 61
1.23 | 3 | ITEM | Project | EQUIPMENT | งานครุภัณฑ์ลิฟต์ |  | FCU-M12 30,000 BTU ; CD | ชุด | 1 | 25706.2317 | 0 | 27505.6679 | EQUIPMENT | 62
1.24 | 3 | ITEM | Project | EQUIPMENT | งานครุภัณฑ์ลิฟต์ |  | OAU-201 72,000 BTU | ชุด | 1 | 78061.0823 | 0 | 83525.3581 | EQUIPMENT | 64
1.25 | 3 | ITEM | Project | EQUIPMENT | งานครุภัณฑ์ลิฟต์ |  | OAU-202 109,000 BTU | ชุด | 1 | 198948.4324 | 0 | 212874.8227 | EQUIPMENT | 65
1.26 | 3 | ITEM | Project | EQUIPMENT | งานครุภัณฑ์ลิฟต์ |  | FCU-201 18,000 BTU ; WM | ชุด | 1 | 17748.2944 | 0 | 18990.675 | EQUIPMENT | 66
1.27 | 3 | ITEM | Project | EQUIPMENT | งานครุภัณฑ์ลิฟต์ |  | FCU-202 18,000 BTU ; WM | ชุด | 1 | 17748.2944 | 0 | 18990.675 | EQUIPMENT | 67
1.28 | 3 | ITEM | Project | EQUIPMENT | งานครุภัณฑ์ลิฟต์ |  | FCU-203 18,000 BTU ; WM | ชุด | 1 | 17748.2944 | 0 | 18990.675 | EQUIPMENT | 68
1.29 | 3 | ITEM | Project | EQUIPMENT | งานครุภัณฑ์ลิฟต์ |  | FCU-204 18,000 BTU ; WM | ชุด | 1 | 17748.2944 | 0 | 18990.675 | EQUIPMENT | 69
1.30 | 3 | ITEM | Project | EQUIPMENT | งานครุภัณฑ์ลิฟต์ |  | FCU-205 30,000 BTU ; CC4 | ชุด | 1 | 31412.9104 | 0 | 33611.8141 | EQUIPMENT | 70
1.31 | 3 | ITEM | Project | EQUIPMENT | งานครุภัณฑ์ลิฟต์ |  | FCU-206 30,000 BTU ; CC4 | ชุด | 1 | 31412.9104 | 0 | 33611.8141 | EQUIPMENT | 71
1.32 | 3 | ITEM | Project | EQUIPMENT | งานครุภัณฑ์ลิฟต์ |  | FCU-207 30,000 BTU ; CC4 | ชุด | 1 | 31412.9104 | 0 | 33611.8141 | EQUIPMENT | 72
1.33 | 3 | ITEM | Project | EQUIPMENT | งานครุภัณฑ์ลิฟต์ |  | FCU-208 30,000 BTU ; CC4 | ชุด | 1 | 31412.9104 | 0 | 33611.8141 | EQUIPMENT | 73
1.34 | 3 | ITEM | Project | EQUIPMENT | งานครุภัณฑ์ลิฟต์ |  | FCU-209 30,000 BTU ; CC4 | ชุด | 1 | 31412.9104 | 0 | 33611.8141 | EQUIPMENT | 74
1.35 | 3 | ITEM | Project | EQUIPMENT | งานครุภัณฑ์ลิฟต์ |  | FCU-210 30,000 BTU ; CC4 | ชุด | 1 | 31412.9104 | 0 | 33611.8141 | EQUIPMENT | 75
1.36 | 3 | ITEM | Project | EQUIPMENT | งานครุภัณฑ์ลิฟต์ |  | FCU-211 30,000 BTU ; CC4 | ชุด | 1 | 31412.9104 | 0 | 33611.8141 | EQUIPMENT | 76
1.37 | 3 | ITEM | Project | EQUIPMENT | งานครุภัณฑ์ลิฟต์ |  | FCU-212 30,000 BTU ; CC4 | ชุด | 1 | 31412.9104 | 0 | 33611.8141 | EQUIPMENT | 77
1.38 | 3 | ITEM | Project | EQUIPMENT | งานครุภัณฑ์ลิฟต์ |  | FCU-213 30,000 BTU ; CC4 | ชุด | 1 | 31412.9104 | 0 | 33611.8141 | EQUIPMENT | 78
1.39 | 3 | ITEM | Project | EQUIPMENT | งานครุภัณฑ์ลิฟต์ |  | FCU-214 72,000 BTU ; CD | ชุด | 1 | 60783.9816 | 0 | 65038.8603 | EQUIPMENT | 79
1.40 | 3 | ITEM | Project | EQUIPMENT | งานครุภัณฑ์ลิฟต์ |  | FCU-215 48,000 BTU ; CD | ชุด | 1 | 28323.9742 | 0 | 30306.6524 | EQUIPMENT | 80
1.41 | 3 | ITEM | Project | EQUIPMENT | งานครุภัณฑ์ลิฟต์ |  | FCU-216 18,000 BTU ; CC4 | ชุด | 1 | 28271.6193 | 0 | 30250.6327 | EQUIPMENT | 81
1.42 | 3 | ITEM | Project | EQUIPMENT | งานครุภัณฑ์ลิฟต์ |  | FCU-217 18,000 BTU ; CC4 | ชุด | 1 | 28271.6193 | 0 | 30250.6327 | EQUIPMENT | 82
1.43 | 3 | ITEM | Project | EQUIPMENT | งานครุภัณฑ์ลิฟต์ |  | FCU-218 18,000 BTU ; CC4 | ชุด | 1 | 28271.6193 | 0 | 30250.6327 | EQUIPMENT | 83
1.44 | 3 | ITEM | Project | EQUIPMENT | งานครุภัณฑ์ลิฟต์ |  | FCU-219 18,000 BTU ; CC4 | ชุด | 1 | 28271.6193 | 0 | 30250.6327 | EQUIPMENT | 84
1.45 | 3 | ITEM | Project | EQUIPMENT | งานครุภัณฑ์ลิฟต์ |  | FCU-220 18,000 BTU ; WM | ชุด | 1 | 17748.2944 | 0 | 18990.675 | EQUIPMENT | 85
1.46 | 3 | ITEM | Project | EQUIPMENT | งานครุภัณฑ์ลิฟต์ |  | FCU-221 18,000 BTU ; WM | ชุด | 1 | 17748.2944 | 0 | 18990.675 | EQUIPMENT | 86
1.47 | 3 | ITEM | Project | EQUIPMENT | งานครุภัณฑ์ลิฟต์ |  | FCU-222 18,000 BTU ; WM | ชุด | 1 | 17748.2944 | 0 | 18990.675 | EQUIPMENT | 87
1.48 | 3 | ITEM | Project | EQUIPMENT | งานครุภัณฑ์ลิฟต์ |  | FCU-223 18,000 BTU ; WM | ชุด | 1 | 17748.2944 | 0 | 18990.675 | EQUIPMENT | 88
1.49 | 3 | ITEM | Project | EQUIPMENT | งานครุภัณฑ์ลิฟต์ |  | FCU-224 30,000 BTU ; CC4 | ชุด | 1 | 31412.9104 | 0 | 33611.8141 | EQUIPMENT | 89
1.50 | 3 | ITEM | Project | EQUIPMENT | งานครุภัณฑ์ลิฟต์ |  | FCU-225 30,000 BTU ; CC4 | ชุด | 1 | 31412.9104 | 0 | 33611.8141 | EQUIPMENT | 90
1.51 | 3 | ITEM | Project | EQUIPMENT | งานครุภัณฑ์ลิฟต์ |  | FCU-226 30,000 BTU ; CC4 | ชุด | 1 | 31412.9104 | 0 | 33611.8141 | EQUIPMENT | 91
1.52 | 3 | ITEM | Project | EQUIPMENT | งานครุภัณฑ์ลิฟต์ |  | FCU-227 30,000 BTU ; CC4 | ชุด | 1 | 31412.9104 | 0 | 33611.8141 | EQUIPMENT | 92
1.53 | 3 | ITEM | Project | EQUIPMENT | งานครุภัณฑ์ลิฟต์ |  | FCU-228 30,000 BTU ; CC4 | ชุด | 1 | 31412.9104 | 0 | 33611.8141 | EQUIPMENT | 93
1.54 | 3 | ITEM | Project | EQUIPMENT | งานครุภัณฑ์ลิฟต์ |  | FCU-229 30,000 BTU ; CC4 | ชุด | 1 | 31412.9104 | 0 | 33611.8141 | EQUIPMENT | 94
1.55 | 3 | ITEM | Project | EQUIPMENT | งานครุภัณฑ์ลิฟต์ |  | FCU-230 30,000 BTU ; CC4 | ชุด | 1 | 31412.9104 | 0 | 33611.8141 | EQUIPMENT | 95
1.56 | 3 | ITEM | Project | EQUIPMENT | งานครุภัณฑ์ลิฟต์ |  | FCU-231 30,000 BTU ; CC4 | ชุด | 1 | 31412.9104 | 0 | 33611.8141 | EQUIPMENT | 96
1.57 | 3 | ITEM | Project | EQUIPMENT | งานครุภัณฑ์ลิฟต์ |  | FCU-232 30,000 BTU ; CC4 | ชุด | 1 | 31412.9104 | 0 | 33611.8141 | EQUIPMENT | 97
1.58 | 3 | ITEM | Project | EQUIPMENT | งานครุภัณฑ์ลิฟต์ |  | FCU-233 30,000 BTU ; CC4 | ชุด | 1 | 31412.9104 | 0 | 33611.8141 | EQUIPMENT | 98
1.59 | 3 | ITEM | Project | EQUIPMENT | งานครุภัณฑ์ลิฟต์ |  | FCU-234 30,000 BTU ; CC4 | ชุด | 1 | 31412.9104 | 0 | 33611.8141 | EQUIPMENT | 99
1.60 | 3 | ITEM | Project | EQUIPMENT | งานครุภัณฑ์ลิฟต์ |  | FCU-235 30,000 BTU ; CC4 | ชุด | 1 | 31412.9104 | 0 | 33611.8141 | EQUIPMENT | 100
1.61 | 3 | ITEM | Project | EQUIPMENT | งานครุภัณฑ์ลิฟต์ |  | FCU-236 30,000 BTU ; CC4 | ชุด | 1 | 31412.9104 | 0 | 33611.8141 | EQUIPMENT | 101
1.62 | 3 | ITEM | Project | EQUIPMENT | งานครุภัณฑ์ลิฟต์ |  | FCU-301 18,000 BTU ; WN | ชุด | 1 | 17748.2944 | 0 | 18990.675 | EQUIPMENT | 103
1.63 | 3 | ITEM | Project | EQUIPMENT | งานครุภัณฑ์ลิฟต์ |  | FCU-302 30,000 BTU ; CC4 | ชุด | 1 | 31412.9104 | 0 | 33611.8141 | EQUIPMENT | 104
1.64 | 3 | ITEM | Project | EQUIPMENT | งานครุภัณฑ์ลิฟต์ |  | FCU-303 30,000 BTU ; CC4 | ชุด | 1 | 31412.9104 | 0 | 33611.8141 | EQUIPMENT | 105
1.65 | 3 | ITEM | Project | EQUIPMENT | งานครุภัณฑ์ลิฟต์ |  | FCU-304 30,000 BTU ; CC4 | ชุด | 1 | 31412.9104 | 0 | 33611.8141 | EQUIPMENT | 106
1.66 | 3 | ITEM | Project | EQUIPMENT | งานครุภัณฑ์ลิฟต์ |  | FCU-305 30,000 BTU ; CC4 | ชุด | 1 | 31412.9104 | 0 | 33611.8141 | EQUIPMENT | 107
1.67 | 3 | ITEM | Project | EQUIPMENT | งานครุภัณฑ์ลิฟต์ |  | FCU-306 30,000 BTU ; CD | ชุด | 1 | 25706.2317 | 0 | 27505.6679 | EQUIPMENT | 108
1.68 | 3 | ITEM | Project | EQUIPMENT | งานครุภัณฑ์ลิฟต์ |  | FCU-307 30,000 BTU ; CD | ชุด | 1 | 25706.2317 | 0 | 27505.6679 | EQUIPMENT | 109
1.69 | 3 | ITEM | Project | EQUIPMENT | งานครุภัณฑ์ลิฟต์ |  | FCU-308 30,000 BTU ; CD | ชุด | 1 | 25706.2317 | 0 | 27505.6679 | EQUIPMENT | 110
1.70 | 3 | ITEM | Project | EQUIPMENT | งานครุภัณฑ์ลิฟต์ |  | FCU-309 30,000 BTU ; CD | ชุด | 1 | 25706.2317 | 0 | 27505.6679 | EQUIPMENT | 111
1.71 | 3 | ITEM | Project | EQUIPMENT | งานครุภัณฑ์ลิฟต์ |  | FCU-310 30,000 BTU ; CD | ชุด | 1 | 25706.2317 | 0 | 27505.6679 | EQUIPMENT | 112
1.72 | 3 | ITEM | Project | EQUIPMENT | งานครุภัณฑ์ลิฟต์ |  | FCU-311 12,000 BTU ; CD | ชุด | 1 | 19423.6496 | 0 | 20783.3051 | EQUIPMENT | 113
1.73 | 3 | ITEM | Project | EQUIPMENT | งานครุภัณฑ์ลิฟต์ |  | FCU-312 12,000 BTU ; CD | ชุด | 1 | 19423.6496 | 0 | 20783.3051 | EQUIPMENT | 114
1.74 | 3 | ITEM | Project | EQUIPMENT | งานครุภัณฑ์ลิฟต์ |  | FCU-313 12,000 BTU ; CD | ชุด | 1 | 19423.6496 | 0 | 20783.3051 | EQUIPMENT | 115
1.75 | 3 | ITEM | Project | EQUIPMENT | งานครุภัณฑ์ลิฟต์ |  | FCU-314 12,000 BTU ; CD | ชุด | 1 | 19423.6496 | 0 | 20783.3051 | EQUIPMENT | 116
1.76 | 3 | ITEM | Project | EQUIPMENT | งานครุภัณฑ์ลิฟต์ |  | FCU-315 72,000 BTU ; CD | ชุด | 1 | 60783.9816 | 0 | 65038.8603 | EQUIPMENT | 117
1.77 | 3 | ITEM | Project | EQUIPMENT | งานครุภัณฑ์ลิฟต์ |  | FCU-316 72,000 BTU ; CD | ชุด | 1 | 60783.9816 | 0 | 65038.8603 | EQUIPMENT | 118
1.78 | 3 | ITEM | Project | EQUIPMENT | งานครุภัณฑ์ลิฟต์ |  | FCU-317 48,000 BTU ; CD | ชุด | 1 | 28323.9742 | 0 | 30306.6524 | EQUIPMENT | 119
1.79 | 3 | ITEM | Project | EQUIPMENT | งานครุภัณฑ์ลิฟต์ |  | FCU-318 48,000 BTU ; CD | ชุด | 1 | 28323.9742 | 0 | 30306.6524 | EQUIPMENT | 120
1.80 | 3 | ITEM | Project | EQUIPMENT | งานครุภัณฑ์ลิฟต์ |  | FCU-319 12,000 BTU ; CC4 | ชุด | 1 | 26177.4253 | 0 | 28009.8451 | EQUIPMENT | 121
1.81 | 3 | ITEM | Project | EQUIPMENT | งานครุภัณฑ์ลิฟต์ |  | FCU-320 12,000 BTU ; CC4 | ชุด | 1 | 26177.4253 | 0 | 28009.8451 | EQUIPMENT | 122
1.82 | 3 | ITEM | Project | EQUIPMENT | งานครุภัณฑ์ลิฟต์ |  | FCU-321 12,000 BTU ; CC4 | ชุด | 1 | 26177.4253 | 0 | 28009.8451 | EQUIPMENT | 123
1.83 | 3 | ITEM | Project | EQUIPMENT | งานครุภัณฑ์ลิฟต์ |  | FCU-322 12,000 BTU ; CD | ชุด | 1 | 19423.6496 | 0 | 20783.3051 | EQUIPMENT | 124
1.84 | 3 | ITEM | Project | EQUIPMENT | งานครุภัณฑ์ลิฟต์ |  | FCU-323 12,000 BTU ; CD | ชุด | 1 | 19423.6496 | 0 | 20783.3051 | EQUIPMENT | 125
1.85 | 3 | ITEM | Project | EQUIPMENT | งานครุภัณฑ์ลิฟต์ |  | FCU-324 12,000 BTU ; CD | ชุด | 1 | 19423.6496 | 0 | 20783.3051 | EQUIPMENT | 126
1.86 | 3 | ITEM | Project | EQUIPMENT | งานครุภัณฑ์ลิฟต์ |  | FCU-325 12,000 BTU ; CD | ชุด | 1 | 19423.6496 | 0 | 20783.3051 | EQUIPMENT | 127
1.87 | 3 | ITEM | Project | EQUIPMENT | งานครุภัณฑ์ลิฟต์ |  | FCU-326 30,000 BTU ; CC4 | ชุด | 1 | 31412.9104 | 0 | 33611.8141 | EQUIPMENT | 128
1.88 | 3 | ITEM | Project | EQUIPMENT | งานครุภัณฑ์ลิฟต์ |  | FCU-327 30,000 BTU ; CC4 | ชุด | 1 | 31412.9104 | 0 | 33611.8141 | EQUIPMENT | 129
1.89 | 3 | ITEM | Project | EQUIPMENT | งานครุภัณฑ์ลิฟต์ |  | FCU-328 30,000 BTU ; CC4 | ชุด | 1 | 31412.9104 | 0 | 33611.8141 | EQUIPMENT | 130
1.90 | 3 | ITEM | Project | EQUIPMENT | งานครุภัณฑ์ลิฟต์ |  | FCU-329 30,000 BTU ; CC4 | ชุด | 1 | 31412.9104 | 0 | 33611.8141 | EQUIPMENT | 131
1.91 | 3 | ITEM | Project | EQUIPMENT | งานครุภัณฑ์ลิฟต์ |  | FCU-330 30,000 BTU ; CC4 | ชุด | 1 | 31412.9104 | 0 | 33611.8141 | EQUIPMENT | 132
1.92 | 3 | ITEM | Project | EQUIPMENT | งานครุภัณฑ์ลิฟต์ |  | FCU-331 30,000 BTU ; CC4 | ชุด | 1 | 31412.9104 | 0 | 33611.8141 | EQUIPMENT | 133
1.93 | 3 | ITEM | Project | EQUIPMENT | งานครุภัณฑ์ลิฟต์ |  | FCU-332 30,000 BTU ; CC4 | ชุด | 1 | 31412.9104 | 0 | 33611.8141 | EQUIPMENT | 134
1.94 | 3 | ITEM | Project | EQUIPMENT | งานครุภัณฑ์ลิฟต์ |  | FCU-333 30,000 BTU ; CC4 | ชุด | 1 | 31412.9104 | 0 | 33611.8141 | EQUIPMENT | 135
1.95 | 3 | ITEM | Project | EQUIPMENT | งานครุภัณฑ์ลิฟต์ |  | FCU-334 12,000 BTU ; WM | ชุด | 1 | 17224.7459 | 0 | 18430.4781 | EQUIPMENT | 136
1.96 | 3 | ITEM | Project | EQUIPMENT | งานครุภัณฑ์ลิฟต์ |  | FCU-335 30,000 BTU ; CC4 | ชุด | 1 | 31412.9104 | 0 | 33611.8141 | EQUIPMENT | 137
1.97 | 3 | ITEM | Project | EQUIPMENT | งานครุภัณฑ์ลิฟต์ |  | FCU-336 18,000 BTU ; CC4 | ชุด | 1 | 28271.6193 | 0 | 30250.6327 | EQUIPMENT | 138
1.98 | 3 | ITEM | Project | EQUIPMENT | งานครุภัณฑ์ลิฟต์ |  | FCU-337 18,000 BTU ; CC4 | ชุด | 1 | 28271.6193 | 0 | 30250.6327 | EQUIPMENT | 139
1.99 | 3 | ITEM | Project | EQUIPMENT | งานครุภัณฑ์ลิฟต์ |  | FCU-338 30,000 BTU ; CC6 | ชุด | 1 | 31412.9104 | 0 | 33611.8141 | EQUIPMENT | 140
1.100 | 3 | ITEM | Project | EQUIPMENT | งานครุภัณฑ์ลิฟต์ |  | FCU-401 72,000 BTU ; FLOORTYPE | ชุด | 1 | 73244.436 | 0 | 78371.5466 | EQUIPMENT | 142
1.101 | 3 | ITEM | Project | EQUIPMENT | งานครุภัณฑ์ลิฟต์ |  | FCU-402 30,000 BTU ; CD | ชุด | 1 | 25706.2317 | 0 | 27505.6679 | EQUIPMENT | 143
1.102 | 3 | ITEM | Project | EQUIPMENT | งานครุภัณฑ์ลิฟต์ |  | FCU-403 30,000 BTU ; CD | ชุด | 1 | 25706.2317 | 0 | 27505.6679 | EQUIPMENT | 144
1.103 | 3 | ITEM | Project | EQUIPMENT | งานครุภัณฑ์ลิฟต์ |  | FCU-404 30,000 BTU ; CD | ชุด | 1 | 25706.2317 | 0 | 27505.6679 | EQUIPMENT | 145
1.104 | 3 | ITEM | Project | EQUIPMENT | งานครุภัณฑ์ลิฟต์ |  | FCU-405 24,000 BTU ; CC4 | ชุด | 1 | 28795.1678 | 0 | 30810.8296 | EQUIPMENT | 146
1.105 | 3 | ITEM | Project | EQUIPMENT | งานครุภัณฑ์ลิฟต์ |  | FCU-406 12,000 BTU ; WM | ชุด | 1 | 17224.7459 | 0 | 18430.4781 | EQUIPMENT | 147
1.106 | 3 | ITEM | Project | EQUIPMENT | งานครุภัณฑ์ลิฟต์ |  | FCU-407 30,000 BTU ; CS | ชุด | 1 | 23612.0376 | 0 | 25264.8803 | EQUIPMENT | 148
1.107 | 3 | ITEM | Project | EQUIPMENT | งานครุภัณฑ์ลิฟต์ |  | FCU-408 30,000 BTU ; CC4 | ชุด | 1 | 31412.9104 | 0 | 33611.8141 | EQUIPMENT | 149
1.108 | 3 | ITEM | Project | EQUIPMENT | งานครุภัณฑ์ลิฟต์ |  | OAU-401 95,500 BTU | ชุด | 1 | 82773.0188 | 0 | 88567.1302 | EQUIPMENT | 150
1.109 | 3 | ITEM | Project | EQUIPMENT | งานครุภัณฑ์ลิฟต์ |  | OAU-402 30,000 BTU | ชุด | 1 | 47171.7204 | 0 | 50473.7408 | EQUIPMENT | 151
1.110 | 3 | ITEM | Project | EQUIPMENT | งานครุภัณฑ์ลิฟต์ |  | OAU-403 95,800 BTU | ชุด | 1 | 82773.0188 | 0 | 88567.1302 | EQUIPMENT | 152
1.111 | 3 | ITEM | Project | EQUIPMENT | งานครุภัณฑ์ลิฟต์ |  | OAU-404 57,500 BTU | ชุด | 1 | 78061.0823 | 0 | 83525.3581 | EQUIPMENT | 153
1.112 | 3 | ITEM | Project | EQUIPMENT | งานครุภัณฑ์ลิฟต์ |  | CDU-1-01 204,000 BTU | ชุด | 1 | 393184.9282 | 0 | 420707.8732 | EQUIPMENT | 155
1.113 | 3 | ITEM | Project | EQUIPMENT | งานครุภัณฑ์ลิฟต์ |  | CDU-1-02 378,000 BTU | ชุด | 1 | 393184.9282 | 0 | 420707.8732 | EQUIPMENT | 156
1.114 | 3 | ITEM | Project | EQUIPMENT | งานครุภัณฑ์ลิฟต์ |  | CDU-1-03 222,000 BtU | ชุด | 1 | 571191.4204 | 0 | 611174.8198 | EQUIPMENT | 157
1.115 | 3 | ITEM | Project | EQUIPMENT | งานครุภัณฑ์ลิฟต์ |  | CDU-1-04 126,000 BTU | ชุด | 1 | 658624.021 | 0 | 704727.7024 | EQUIPMENT | 158
1.116 | 3 | ITEM | Project | EQUIPMENT | งานครุภัณฑ์ลิฟต์ |  | CDU-1-05 270,000 BTU | ชุด | 1 | 595274.6517 | 0 | 636943.8773 | EQUIPMENT | 159
1.117 | 3 | ITEM | Project | EQUIPMENT | งานครุภัณฑ์ลิฟต์ |  | CDU-1-06 390,000 BTU | ชุด | 1 | 511506.8907 | 0 | 547312.373 | EQUIPMENT | 160
1.118 | 3 | ITEM | Project | EQUIPMENT | งานครุภัณฑ์ลิฟต์ |  | CDU-1-07 90,000 BTU | ชุด | 1 | 138740.3542 | 0 | 148452.179 | EQUIPMENT | 161
1.119 | 3 | ITEM | Project | EQUIPMENT | งานครุภัณฑ์ลิฟต์ |  | CDU-1-08 198,000 BTU | ชุด | 1 | 333500.3985 | 0 | 356845.4264 | EQUIPMENT | 162
1.120 | 3 | ITEM | Project | EQUIPMENT | งานครุภัณฑ์ลิฟต์ |  | CDU-1-09 181,000 BTU | ชุด | 1 | 281669.0964 | 0 | 301385.9331 | EQUIPMENT | 163
1.121 | 3 | ITEM | Project | EQUIPMENT | งานครุภัณฑ์ลิฟต์ |  | CDU-1-10 125,500 BTU | ชุด | 1 | 190571.6563 | 0 | 203911.6722 | EQUIPMENT | 164
1.122 | 3 | ITEM | Project | EQUIPMENT | งานครุภัณฑ์ลิฟต์ |  | CDU-1-11 153,300 BTU | ชุด | 1 | 198424.8839 | 0 | 212314.6258 | EQUIPMENT | 165

## LOOSE-FUR
WBS Code | WBS Level | Node Type | WBS-1 | WBS-2 | WBS-3 | WBS-4 | Description | Unit | Qty | Material | Labor | Amount | Source Sheet | Source Row
1.1.1 | 4 | ITEM | Project | LOOSE-FUR | งานครุภัณฑ์ชั้นล่าง | สำนักงาน 1 | LF.T01 โต๊ะสำนักงาน แบบที่ 1 160W /120W X 75DX74.5H | ชุด | 9 | 178548.7388 | 0 | 191047.1505 | LOOSE-FUR | 33
1.1.2 | 4 | ITEM | Project | LOOSE-FUR | งานครุภัณฑ์ชั้นล่าง | สำนักงาน 1 | LF.T07 โต๊ะทรงสูง 200W X 60D X 100H | ชุด | 1 | 13462.6759 | 0 | 14405.0632 | LOOSE-FUR | 34
1.1.3 | 4 | ITEM | Project | LOOSE-FUR | งานครุภัณฑ์ชั้นล่าง | สำนักงาน 1 | LF.T08 โต๊ะประชุมทรงกลม 1 75W X 74.5H | ชุด | 2 | 13518.7704 | 0 | 14465.0843 | LOOSE-FUR | 35
1.1.4 | 4 | ITEM | Project | LOOSE-FUR | งานครุภัณฑ์ชั้นล่าง | สำนักงาน 1 | LF.C01 เก้าอี้สำนักงาน 1 | ชุด | 11 | 81757.7087 | 0 | 87480.7483 | LOOSE-FUR | 36
1.1.5 | 4 | ITEM | Project | LOOSE-FUR | งานครุภัณฑ์ชั้นล่าง | สำนักงาน 1 | LF.C04 เก้าอี้สตูลทรงสูง | ชุด | 3 | 23391.3993 | 0 | 25028.7973 | LOOSE-FUR | 37
1.1.6 | 4 | ITEM | Project | LOOSE-FUR | งานครุภัณฑ์ชั้นล่าง | สำนักงาน 1 | LF.C08 เก้าอี้ประชุม 3 | ชุด | 4 | 43604.1113 | 0 | 46656.3991 | LOOSE-FUR | 38
1.1.7 | 4 | ITEM | Project | LOOSE-FUR | งานครุภัณฑ์ชั้นล่าง | สำนักงาน 1 | LF.R01 ชุดตู้เอกสารบานเปิด 160WX40DX90H | ชุด | 6 | 93902.1642 | 0 | 100475.3157 | LOOSE-FUR | 39
1.1.8 | 4 | ITEM | Project | LOOSE-FUR | งานครุภัณฑ์ชั้นล่าง | สำนักงาน 1 | LF.SC01 Screen ไม้หุ้มผ้าพร้อมบังตาเหล็ก 140WX30H | ชุด | 6 | 45071.9169 | 0 | 48226.9511 | LOOSE-FUR | 40
1.1.9 | 4 | ITEM | Project | LOOSE-FUR | งานครุภัณฑ์ชั้นล่าง | สำนักงาน 1 | LF.T02 โต๊ะสำนักงาน แบบที่ 2 | ชุด | 1 | 26682.2757 | 0 | 28550.035 | LOOSE-FUR | 42
1.1.10 | 4 | ITEM | Project | LOOSE-FUR | งานครุภัณฑ์ชั้นล่าง | สำนักงาน 1 | LF.C02 เก้าอี้สำนักงาน 2 | ชุด | 1 | 7946.7184 | 0 | 8502.9887 | LOOSE-FUR | 43
1.1.11 | 4 | ITEM | Project | LOOSE-FUR | งานครุภัณฑ์ชั้นล่าง | สำนักงาน 1 | LF.C03 เก้าอี้สำนักงาน 3 | ชุด | 1 | 6245.1858 | 0 | 6682.3488 | LOOSE-FUR | 44
1.1.12 | 4 | ITEM | Project | LOOSE-FUR | งานครุภัณฑ์ชั้นล่าง | สำนักงาน 1 | LF.R05 ชุดตู้เอกสารบานเปิด 200WX40DX74.5H | ชุด | 1 | 13817.9409 | 0 | 14785.1968 | LOOSE-FUR | 45
1.1.13 | 4 | ITEM | Project | LOOSE-FUR | งานครุภัณฑ์ชั้นล่าง | สำนักงาน 1 | LF.T01 โต๊ะสำนักงาน แบบที่ 1 160W /120W X 75DX74.5H | ชุด | 3 | 59516.2463 | 0 | 63682.3835 | LOOSE-FUR | 47
1.1.14 | 4 | ITEM | Project | LOOSE-FUR | งานครุภัณฑ์ชั้นล่าง | สำนักงาน 1 | LF.C01 เก้าอี้สำนักงาน 1 | ชุด | 3 | 22297.5569 | 0 | 23858.3859 | LOOSE-FUR | 48
1.1.15 | 4 | ITEM | Project | LOOSE-FUR | งานครุภัณฑ์ชั้นล่าง | สำนักงาน 1 | LF.R04 ชุดตู้เอกสารบานเปิด 80WX40DX150H | ชุด | 4 | 46521.0244 | 0 | 49777.4961 | LOOSE-FUR | 49
1.1.16 | 4 | ITEM | Project | LOOSE-FUR | งานครุภัณฑ์ชั้นล่าง | สำนักงาน 1 | LF.T06 โต๊ะพับ WORKSHOP 150WX50D | ชุด | 18 | 167610.3147 | 0 | 179343.0367 | LOOSE-FUR | 51
1.1.17 | 4 | ITEM | Project | LOOSE-FUR | งานครุภัณฑ์ชั้นล่าง | สำนักงาน 1 | LF.C05 เก้าอี้ซ้อนเก็บ | ชุด | 34 | 136683.5565 | 0 | 146251.4054 | LOOSE-FUR | 52
1.1.18 | 4 | ITEM | Project | LOOSE-FUR | งานครุภัณฑ์ชั้นล่าง | สำนักงาน 1 | LF.C09.1 ม้านั่งเหล็กพร้อมโต๊ะกลม 42W x 122L x 45H | ชุด | 2 | 22400.3968 | 0 | 23968.4246 | LOOSE-FUR | 53
1.1.19 | 4 | ITEM | Project | LOOSE-FUR | งานครุภัณฑ์ชั้นล่าง | สำนักงาน 1 | LF.C09.2 ม้านั่งเหล็ก 42W x 122L x 45H | ชุด | 2 | 18679.4628 | 0 | 19987.0252 | LOOSE-FUR | 54
1.1.20 | 4 | ITEM | Project | LOOSE-FUR | งานครุภัณฑ์ชั้นล่าง | สำนักงาน 1 | LF.T18 โต๊ะทานอาหาร 120W X 80D X 74.5H | ชุด | 1 | 7759.7368 | 0 | 8302.9184 | LOOSE-FUR | 56
1.1.21 | 4 | ITEM | Project | LOOSE-FUR | งานครุภัณฑ์ชั้นล่าง | สำนักงาน 1 | LF.C20 เก้าอี้ทานอาหาร | ชุด | 4 | 11218.8966 | 0 | 12004.2193 | LOOSE-FUR | 57
1.1.22 | 4 | ITEM | Project | LOOSE-FUR | งานครุภัณฑ์ชั้นล่าง | สำนักงาน 1 | LF.R04 ชุดตู้เอกสารบานเปิด 80WX40DX150H | ชุด | 2 | 23260.5122 | 0 | 24888.7481 | LOOSE-FUR | 60
1.1.23 | 4 | ITEM | Project | LOOSE-FUR | งานครุภัณฑ์ชั้นล่าง | สำนักงาน 1 | LF.R07 LOCKER 4 ช่อง 62WX45DX183H | ชุด | 2 | 18698.1609 | 0 | 20007.0322 | LOOSE-FUR | 61
1.1.24 | 4 | ITEM | Project | LOOSE-FUR | งานครุภัณฑ์ชั้นล่าง | สำนักงาน 1 | LF.E01 ตู้เย็น 2 ประตู ความจุไม่น้อยกว่า 7 คิว | ชุด | 1 | 6076.9023 | 0 | 6502.2855 | LOOSE-FUR | 62
1.1.25 | 4 | ITEM | Project | LOOSE-FUR | งานครุภัณฑ์ชั้นล่าง | สำนักงาน 1 | LF.T21 โต๊ะข้างวงกลม | ชุด | 1 | 2804.7241 | 0 | 3001.0548 | LOOSE-FUR | 64
1.1.26 | 4 | ITEM | Project | LOOSE-FUR | งานครุภัณฑ์ชั้นล่าง | สำนักงาน 1 | LF.C28 เก้าอี้ Modular | ชุด | 6 | 38649.0987 | 0 | 41354.5356 | LOOSE-FUR | 65
1.1.27 | 4 | ITEM | Project | LOOSE-FUR | งานครุภัณฑ์ชั้นล่าง | สำนักงาน 1 | LF.E01 ตู้เย็น 2 ประตู ความจุไม่น้อยกว่า 7 คิว | ชุด | 1 | 6076.9023 | 0 | 6502.2855 | LOOSE-FUR | 67
1.1.28 | 4 | ITEM | Project | LOOSE-FUR | งานครุภัณฑ์ชั้นล่าง | สำนักงาน 1 | LF.C06 เก้าอี้ประชุม 1 | ชุด | 17 | 191356.9791 | 0 | 204751.9676 | LOOSE-FUR | 73
1.1.29 | 4 | ITEM | Project | LOOSE-FUR | งานครุภัณฑ์ชั้นล่าง | สำนักงาน 1 | LF.T01 โต๊ะสำนักงาน แบบที่ 1 160W /120W X 75DX74.5H | ชุด | 14 | 277742.4826 | 0 | 297184.4564 | LOOSE-FUR | 75
1.1.30 | 4 | ITEM | Project | LOOSE-FUR | งานครุภัณฑ์ชั้นล่าง | สำนักงาน 1 | LF.C01 เก้าอี้สำนักงาน 1 | ชุด | 14 | 104055.2656 | 0 | 111339.1342 | LOOSE-FUR | 76
1.1.31 | 4 | ITEM | Project | LOOSE-FUR | งานครุภัณฑ์ชั้นล่าง | สำนักงาน 1 | LF.R04 ชุดตู้เอกสารบานเปิด 80WX40DX150H | ชุด | 16 | 186084.0977 | 0 | 199109.9845 | LOOSE-FUR | 77
1.1.32 | 4 | ITEM | Project | LOOSE-FUR | งานครุภัณฑ์ชั้นล่าง | สำนักงาน 1 | LF.SC01 Screen ไม้หุ้มผ้าพร้อมบังตาเหล็ก 140WX30H | ชุด | 14 | 105167.8062 | 0 | 112529.5526 | LOOSE-FUR | 78
1.1.33 | 4 | ITEM | Project | LOOSE-FUR | งานครุภัณฑ์ชั้นล่าง | สำนักงาน 1 | LF.T02 โต๊ะสำนักงาน แบบที่ 2 | ชุด | 1 | 26682.2757 | 0 | 28550.035 | LOOSE-FUR | 80
1.1.34 | 4 | ITEM | Project | LOOSE-FUR | งานครุภัณฑ์ชั้นล่าง | สำนักงาน 1 | LF.C02 เก้าอี้สำนักงาน 2 | ชุด | 1 | 7946.7184 | 0 | 8502.9887 | LOOSE-FUR | 81
1.1.35 | 4 | ITEM | Project | LOOSE-FUR | งานครุภัณฑ์ชั้นล่าง | สำนักงาน 1 | LF.C03 เก้าอี้สำนักงาน 3 | ชุด | 1 | 6245.1858 | 0 | 6682.3488 | LOOSE-FUR | 82
1.1.36 | 4 | ITEM | Project | LOOSE-FUR | งานครุภัณฑ์ชั้นล่าง | สำนักงาน 1 | LF.R05 ชุดตู้เอกสารบานเปิด 200WX40DX74.5H | ชุด | 1 | 13817.9409 | 0 | 14785.1968 | LOOSE-FUR | 83
1.1.37 | 4 | ITEM | Project | LOOSE-FUR | งานครุภัณฑ์ชั้นล่าง | สำนักงาน 1 | LF.T01 โต๊ะสำนักงาน แบบที่ 1 160W /120W X 75DX74.5H | ชุด | 28 | 555484.9652 | 0 | 594368.9128 | LOOSE-FUR | 90
1.1.38 | 4 | ITEM | Project | LOOSE-FUR | งานครุภัณฑ์ชั้นล่าง | สำนักงาน 1 | LF.T08 โต๊ะประชุมทรงกลม 1 Dia70 x H75 | ชุด | 2 | 13533.7289 | 0 | 14481.0899 | LOOSE-FUR | 91
1.1.39 | 4 | ITEM | Project | LOOSE-FUR | งานครุภัณฑ์ชั้นล่าง | สำนักงาน 1 | LF.T09 โต๊ะประชุมทรงกลม 2 Dia160 x H75 | ชุด | 1 | 60208.0782 | 0 | 64422.6437 | LOOSE-FUR | 92
1.1.40 | 4 | ITEM | Project | LOOSE-FUR | งานครุภัณฑ์ชั้นล่าง | สำนักงาน 1 | LF.C01 เก้าอี้สำนักงาน 1 | ชุด | 28 | 208110.5313 | 0 | 222678.2685 | LOOSE-FUR | 93
1.1.41 | 4 | ITEM | Project | LOOSE-FUR | งานครุภัณฑ์ชั้นล่าง | สำนักงาน 1 | LF.C08 เก้าอี้ประชุม 3 | ชุด | 6 | 65406.167 | 0 | 69984.5987 | LOOSE-FUR | 94
1.1.42 | 4 | ITEM | Project | LOOSE-FUR | งานครุภัณฑ์ชั้นล่าง | สำนักงาน 1 | LF.C09.1 ม้านั่งเหล็กพร้อมโต๊ะกลม 42W x 122L x 45H | ชุด | 2 | 22400.3968 | 0 | 23968.4246 | LOOSE-FUR | 95
1.1.43 | 4 | ITEM | Project | LOOSE-FUR | งานครุภัณฑ์ชั้นล่าง | สำนักงาน 1 | LF.C09.2 ม้านั่งเหล็ก 42W x 122L x 45H | ชุด | 2 | 18679.4628 | 0 | 19987.0252 | LOOSE-FUR | 96
1.1.44 | 4 | ITEM | Project | LOOSE-FUR | งานครุภัณฑ์ชั้นล่าง | สำนักงาน 1 | LF.C10 เก้าอี้ประชุม 4 | ชุด | 6 | 67313.3794 | 0 | 72025.3159 | LOOSE-FUR | 97
1.1.45 | 4 | ITEM | Project | LOOSE-FUR | งานครุภัณฑ์ชั้นล่าง | สำนักงาน 1 | LF.R01 ชุดตู้เอกสารบานเปิด 160WX40DX90H | ชุด | 10 | 156503.6071 | 0 | 167458.8596 | LOOSE-FUR | 98
1.1.46 | 4 | ITEM | Project | LOOSE-FUR | งานครุภัณฑ์ชั้นล่าง | สำนักงาน 1 | LF.R02 ชุดตู้เอกสารบานเปิด 240WX40DX90H | ชุด | 3 | 70398.5759 | 0 | 75326.4763 | LOOSE-FUR | 99
1.1.47 | 4 | ITEM | Project | LOOSE-FUR | งานครุภัณฑ์ชั้นล่าง | สำนักงาน 1 | LF.R03 ชุดตู้เอกสารบานเปิด 120WX40DX90H | ชุด | 2 | 23466.192 | 0 | 25108.8254 | LOOSE-FUR | 100
1.1.48 | 4 | ITEM | Project | LOOSE-FUR | งานครุภัณฑ์ชั้นล่าง | สำนักงาน 1 | LF.R03.1 ชุดปิดเสา 80WX40DX90H | ชุด | 1 | 3272.1782 | 0 | 3501.2306 | LOOSE-FUR | 101
1.1.49 | 4 | ITEM | Project | LOOSE-FUR | งานครุภัณฑ์ชั้นล่าง | สำนักงาน 1 | LF.SC01 Screen ไม้หุ้มผ้าพร้อมบังตาเหล็ก 140WX30H | ชุด | 13 | 97655.82 | 0 | 104491.7275 | LOOSE-FUR | 102
1.1.50 | 4 | ITEM | Project | LOOSE-FUR | งานครุภัณฑ์ชั้นล่าง | สำนักงาน 1 | LF.SC02 Screen ไม้หุ้มผ้า 120WX87.5H | ชุด | 6 | 18791.6517 | 0 | 20107.0674 | LOOSE-FUR | 103
1.1.51 | 4 | ITEM | Project | LOOSE-FUR | งานครุภัณฑ์ชั้นล่าง | สำนักงาน 1 | LF.SC03 Screen ไม้หุ้มผ้า 40WX87.5H | ชุด | 11 | 27252.5696 | 0 | 29160.2494 | LOOSE-FUR | 104
1.1.52 | 4 | ITEM | Project | LOOSE-FUR | งานครุภัณฑ์ชั้นล่าง | สำนักงาน 1 | LF.SC04 Screen ไม้หุ้มผ้า 20WX87.5H | ชุด | 6 | 13630.9593 | 0 | 14585.1265 | LOOSE-FUR | 105
1.1.53 | 4 | ITEM | Project | LOOSE-FUR | งานครุภัณฑ์ชั้นล่าง | สำนักงาน 1 | LF.T02 โต๊ะสำนักงาน แบบที่ 2 | ชุด | 2 | 53364.5513 | 0 | 57100.0699 | LOOSE-FUR | 107
1.1.54 | 4 | ITEM | Project | LOOSE-FUR | งานครุภัณฑ์ชั้นล่าง | สำนักงาน 1 | LF.C02 เก้าอี้สำนักงาน 2 | ชุด | 2 | 15893.4368 | 0 | 17005.9774 | LOOSE-FUR | 108
1.1.55 | 4 | ITEM | Project | LOOSE-FUR | งานครุภัณฑ์ชั้นล่าง | สำนักงาน 1 | LF.C03 เก้าอี้สำนักงาน 3 | ชุด | 2 | 12490.3715 | 0 | 13364.6975 | LOOSE-FUR | 109
1.1.56 | 4 | ITEM | Project | LOOSE-FUR | งานครุภัณฑ์ชั้นล่าง | สำนักงาน 1 | LF.R05 ชุดตู้เอกสารบานเปิด 200WX40DX74.5H | ชุด | 2 | 27635.8819 | 0 | 29570.3936 | LOOSE-FUR | 110
1.1.57 | 4 | ITEM | Project | LOOSE-FUR | งานครุภัณฑ์ชั้นล่าง | สำนักงาน 1 | LF.T01 โต๊ะสำนักงาน แบบที่ 1 160W /120W X 750DX74.5H | ชุด | 2 | 39677.4975 | 0 | 42454.9223 | LOOSE-FUR | 112
1.1.58 | 4 | ITEM | Project | LOOSE-FUR | งานครุภัณฑ์ชั้นล่าง | สำนักงาน 1 | LF.C01 เก้าอี้สำนักงาน 1 | ชุด | 2 | 14865.0379 | 0 | 15905.5906 | LOOSE-FUR | 113
1.1.59 | 4 | ITEM | Project | LOOSE-FUR | งานครุภัณฑ์ชั้นล่าง | สำนักงาน 1 | LF.R05 ชุดตู้เอกสารบานเปิด 200WX40DX74.5H | ชุด | 4 | 55271.7637 | 0 | 59140.7872 | LOOSE-FUR | 116
1.1.60 | 4 | ITEM | Project | LOOSE-FUR | งานครุภัณฑ์ชั้นล่าง | สำนักงาน 1 | LF.T02 โต๊ะสำนักงาน แบบที่ 2 | ชุด | 1 | 26682.2757 | 0 | 28550.035 | LOOSE-FUR | 118
1.1.61 | 4 | ITEM | Project | LOOSE-FUR | งานครุภัณฑ์ชั้นล่าง | สำนักงาน 1 | LF.C02 เก้าอี้สำนักงาน 2 | ชุด | 1 | 7954.6651 | 0 | 8511.4917 | LOOSE-FUR | 119
1.1.62 | 4 | ITEM | Project | LOOSE-FUR | งานครุภัณฑ์ชั้นล่าง | สำนักงาน 1 | LF.C03 เก้าอี้สำนักงาน 3 | ชุด | 1 | 6247.0556 | 0 | 6684.3495 | LOOSE-FUR | 120
1.1.63 | 4 | ITEM | Project | LOOSE-FUR | งานครุภัณฑ์ชั้นล่าง | สำนักงาน 1 | LF.R05 ชุดตู้เอกสารบานเปิด 200WX40DX74.5H | ชุด | 1 | 13817.9409 | 0 | 14785.1968 | LOOSE-FUR | 121
1.1.64 | 4 | ITEM | Project | LOOSE-FUR | งานครุภัณฑ์ชั้นล่าง | สำนักงาน 1 | LF.C07 เก้าอี้ประชุม 2 | ชุด | 17 | 177688.6234 | 0 | 190126.8271 | LOOSE-FUR | 123
1.1.65 | 4 | ITEM | Project | LOOSE-FUR | งานครุภัณฑ์ชั้นล่าง | สำนักงาน 1 | LF.T12.1 โต๊ะกาแฟ ทรงกลม (L) Dia70 x H40 | ชุด | 1 | 20184.6647 | 0 | 21597.5913 | LOOSE-FUR | 125
1.1.66 | 4 | ITEM | Project | LOOSE-FUR | งานครุภัณฑ์ชั้นล่าง | สำนักงาน 1 | LF.T12.2 โต๊ะกาแฟ ทรงกลม (S) Dia45 x H60 | ชุด | 1 | 16510.4761 | 0 | 17666.2094 | LOOSE-FUR | 126
1.1.67 | 4 | ITEM | Project | LOOSE-FUR | งานครุภัณฑ์ชั้นล่าง | สำนักงาน 1 | LF.C.11 โซฟาเบาะผ้ามีพนักพิง | ชุด | 2 | 156129.6438 | 0 | 167058.7189 | LOOSE-FUR | 127
1.1.68 | 4 | ITEM | Project | LOOSE-FUR | งานครุภัณฑ์ชั้นล่าง | สำนักงาน 1 | LF.C.12 เก้าอี้รับรอง | ชุด | 2 | 67313.3794 | 0 | 72025.3159 | LOOSE-FUR | 128
1.1.69 | 4 | ITEM | Project | LOOSE-FUR | งานครุภัณฑ์ชั้นล่าง | สำนักงาน 1 | LF.C.29 สตูลโซฟาทรงสามเหลี่ยม | ชุด | 4 | 23821.457 | 0 | 25488.959 | LOOSE-FUR | 129
1.1.70 | 4 | ITEM | Project | LOOSE-FUR | งานครุภัณฑ์ชั้นล่าง | สำนักงาน 1 | LF.T11 โต๊ะประชุม 1 480W X 160D X 74.5H | ชุด | 1 | 42070.8621 | 0 | 45015.8225 | LOOSE-FUR | 131
1.1.71 | 4 | ITEM | Project | LOOSE-FUR | งานครุภัณฑ์ชั้นล่าง | สำนักงาน 1 | LF.C06 เก้าอี้ประชุม 1 | ชุด | 11 | 123819.2217 | 0 | 132486.5673 | LOOSE-FUR | 132
1.1.72 | 4 | ITEM | Project | LOOSE-FUR | งานครุภัณฑ์ชั้นล่าง | สำนักงาน 1 | LF.R01 ชุดตู้เอกสารบานเปิด 160WX40DX90H | ชุด | 3 | 46951.0821 | 0 | 50237.6579 | LOOSE-FUR | 133
1.1.73 | 4 | ITEM | Project | LOOSE-FUR | งานครุภัณฑ์ชั้นล่าง | สำนักงาน 1 | LF.T10 โต๊ะประชุมทรงกลม 3 Dia200 X 74.5H | ชุด | 1 | 22765.0109 | 0 | 24358.5617 | LOOSE-FUR | 135
1.1.74 | 4 | ITEM | Project | LOOSE-FUR | งานครุภัณฑ์ชั้นล่าง | สำนักงาน 1 | LF.C06 เก้าอี้ประชุม 1 | ชุด | 8 | 90050.3431 | 0 | 96353.8671 | LOOSE-FUR | 136
1.1.75 | 4 | ITEM | Project | LOOSE-FUR | งานครุภัณฑ์ชั้นล่าง | สำนักงาน 1 | LF.R01 ชุดตู้เอกสารบานเปิด 160WX40DX90H | ชุด | 2 | 31300.7214 | 0 | 33491.7719 | LOOSE-FUR | 137
1.1.76 | 4 | ITEM | Project | LOOSE-FUR | งานครุภัณฑ์ชั้นล่าง | สำนักงาน 1 | LF.T10 โต๊ะประชุมทรงกลม 3 Dia200 X 74.5H | ชุด | 1 | 22765.0109 | 0 | 24358.5617 | LOOSE-FUR | 139
1.1.77 | 4 | ITEM | Project | LOOSE-FUR | งานครุภัณฑ์ชั้นล่าง | สำนักงาน 1 | LF.C06 เก้าอี้ประชุม 1 | ชุด | 8 | 90050.3431 | 0 | 96353.8671 | LOOSE-FUR | 140
1.1.78 | 4 | ITEM | Project | LOOSE-FUR | งานครุภัณฑ์ชั้นล่าง | สำนักงาน 1 | LF.R01 ชุดตู้เอกสารบานเปิด 160WX40DX90H | ชุด | 2 | 31300.7214 | 0 | 33491.7719 | LOOSE-FUR | 141
1.1.79 | 4 | ITEM | Project | LOOSE-FUR | งานครุภัณฑ์ชั้นล่าง | สำนักงาน 1 | LF.T01 โต๊ะสำนักงาน แบบที่ 1 160W /120W X 75DX74.5H | ชุด | 33 | 654678.709 | 0 | 700506.2186 | LOOSE-FUR | 145
1.1.80 | 4 | ITEM | Project | LOOSE-FUR | งานครุภัณฑ์ชั้นล่าง | สำนักงาน 1 | LF.T05 โต๊ะสำนักงาน แบบที่ 5 160W X 75DX74.5H | ชุด | 1 | 17094.7936 | 0 | 18291.4292 | LOOSE-FUR | 146
1.1.81 | 4 | ITEM | Project | LOOSE-FUR | งานครุภัณฑ์ชั้นล่าง | สำนักงาน 1 | LF.T08 โต๊ะประชุมทรงกลม 1 Dia70 x H75 | ชุด | 2 | 13518.7704 | 0 | 14465.0843 | LOOSE-FUR | 147
1.1.82 | 4 | ITEM | Project | LOOSE-FUR | งานครุภัณฑ์ชั้นล่าง | สำนักงาน 1 | LF.T09 โต๊ะประชุมทรงกลม 2 Dia160 x H75 | ชุด | 1 | 60208.0782 | 0 | 64422.6437 | LOOSE-FUR | 148
1.1.83 | 4 | ITEM | Project | LOOSE-FUR | งานครุภัณฑ์ชั้นล่าง | สำนักงาน 1 | LF.C01 เก้าอี้สำนักงาน 1 | ชุด | 34 | 252705.6451 | 0 | 270395.0403 | LOOSE-FUR | 149
1.1.84 | 4 | ITEM | Project | LOOSE-FUR | งานครุภัณฑ์ชั้นล่าง | สำนักงาน 1 | LF.C08 เก้าอี้ประชุม 3 | ชุด | 6 | 65406.167 | 0 | 69984.5987 | LOOSE-FUR | 150
1.1.85 | 4 | ITEM | Project | LOOSE-FUR | งานครุภัณฑ์ชั้นล่าง | สำนักงาน 1 | LF.C09.1 ม้านั่งเหล็กพร้อมโต๊ะกลม 42W x 122L x 45H | ชุด | 2 | 22400.3968 | 0 | 23968.4246 | LOOSE-FUR | 151
1.1.86 | 4 | ITEM | Project | LOOSE-FUR | งานครุภัณฑ์ชั้นล่าง | สำนักงาน 1 | LF.C09.2 ม้านั่งเหล็ก 42W x 122L x 45H | ชุด | 2 | 18679.4628 | 0 | 19987.0252 | LOOSE-FUR | 152
1.1.87 | 4 | ITEM | Project | LOOSE-FUR | งานครุภัณฑ์ชั้นล่าง | สำนักงาน 1 | LF.C10 เก้าอี้ประชุม 4 | ชุด | 6 | 67313.3794 | 0 | 72025.3159 | LOOSE-FUR | 153
1.1.88 | 4 | ITEM | Project | LOOSE-FUR | งานครุภัณฑ์ชั้นล่าง | สำนักงาน 1 | LF.R01 ชุดตู้เอกสารบานเปิด 160WX40DX90H | ชุด | 24 | 375608.657 | 0 | 401901.263 | LOOSE-FUR | 154
1.1.89 | 4 | ITEM | Project | LOOSE-FUR | งานครุภัณฑ์ชั้นล่าง | สำนักงาน 1 | LF.R02 ชุดตู้เอกสารบานเปิด 240WX40DX90H | ชุด | 4 | 93864.7679 | 0 | 100435.3017 | LOOSE-FUR | 155
1.1.90 | 4 | ITEM | Project | LOOSE-FUR | งานครุภัณฑ์ชั้นล่าง | สำนักงาน 1 | LF.R03 ชุดตู้เอกสารบานเปิด 120WX40DX90H | ชุด | 2 | 23466.192 | 0 | 25108.8254 | LOOSE-FUR | 156
1.1.91 | 4 | ITEM | Project | LOOSE-FUR | งานครุภัณฑ์ชั้นล่าง | สำนักงาน 1 | LF.R03.2 ชุดปิดเสา 71.5WX40DX90H | ชุด | 1 | 3272.1782 | 0 | 3501.2306 | LOOSE-FUR | 157
1.1.92 | 4 | ITEM | Project | LOOSE-FUR | งานครุภัณฑ์ชั้นล่าง | สำนักงาน 1 | LF.R03.3 ชุดปิดเสา 8.5WX15DX90H | ชุด | 1 | 934.908 | 0 | 1000.3516 | LOOSE-FUR | 158
1.1.93 | 4 | ITEM | Project | LOOSE-FUR | งานครุภัณฑ์ชั้นล่าง | สำนักงาน 1 | LF.SC01 Screen ไม้หุ้มผ้าพร้อมบังตาเหล็ก 140WX30H | ชุด | 16 | 120191.7785 | 0 | 128605.203 | LOOSE-FUR | 159
1.1.94 | 4 | ITEM | Project | LOOSE-FUR | งานครุภัณฑ์ชั้นล่าง | สำนักงาน 1 | LF.SC02 Screen ไม้หุ้มผ้า 120WX87.5H | ชุด | 6 | 18791.6517 | 0 | 20107.0674 | LOOSE-FUR | 160
1.1.95 | 4 | ITEM | Project | LOOSE-FUR | งานครุภัณฑ์ชั้นล่าง | สำนักงาน 1 | LF.SC03 Screen ไม้หุ้มผ้า 40WX87.5H | ชุด | 11 | 27252.5696 | 0 | 29160.2494 | LOOSE-FUR | 161
1.1.96 | 4 | ITEM | Project | LOOSE-FUR | งานครุภัณฑ์ชั้นล่าง | สำนักงาน 1 | LF.SC04 Screen ไม้หุ้มผ้า 20WX87.5H | ชุด | 6 | 13630.9593 | 0 | 14585.1265 | LOOSE-FUR | 162
1.1.97 | 4 | ITEM | Project | LOOSE-FUR | งานครุภัณฑ์ชั้นล่าง | สำนักงาน 1 | LF.T02 โต๊ะสำนักงาน แบบที่ 2 | ชุด | 4 | 106729.1026 | 0 | 114200.1398 | LOOSE-FUR | 164
1.1.98 | 4 | ITEM | Project | LOOSE-FUR | งานครุภัณฑ์ชั้นล่าง | สำนักงาน 1 | LF.C02 เก้าอี้สำนักงาน 2 | ชุด | 4 | 31818.6605 | 0 | 34045.9667 | LOOSE-FUR | 165
1.1.99 | 4 | ITEM | Project | LOOSE-FUR | งานครุภัณฑ์ชั้นล่าง | สำนักงาน 1 | LF.C03 เก้าอี้สำนักงาน 3 | ชุด | 4 | 24980.743 | 0 | 26729.395 | LOOSE-FUR | 166
1.1.100 | 4 | ITEM | Project | LOOSE-FUR | งานครุภัณฑ์ชั้นล่าง | สำนักงาน 1 | LF.R05 ชุดตู้เอกสารบานเปิด 200WX40DX74.5H | ชุด | 4 | 55271.7637 | 0 | 59140.7872 | LOOSE-FUR | 167
1.1.101 | 4 | ITEM | Project | LOOSE-FUR | งานครุภัณฑ์ชั้นล่าง | สำนักงาน 1 | LF.T06 โต๊ะพับ WORKSHOP 150WX50D | ชุด | 2 | 18623.3683 | 0 | 19927.0041 | LOOSE-FUR | 169
1.1.102 | 4 | ITEM | Project | LOOSE-FUR | งานครุภัณฑ์ชั้นล่าง | สำนักงาน 1 | LF.T08 โต๊ะประชุมทรงกลม 1 75W X 74.5H | ชุด | 1 | 6759.3852 | 0 | 7232.5421 | LOOSE-FUR | 172
1.1.103 | 4 | ITEM | Project | LOOSE-FUR | งานครุภัณฑ์ชั้นล่าง | สำนักงาน 1 | LF.T13 โต๊ะทำงานคอมพิวเตอร์ 1 120W X 75D X 74.5H | ชุด | 2 | 21147.62 | 0 | 22627.9534 | LOOSE-FUR | 173
1.1.104 | 4 | ITEM | Project | LOOSE-FUR | งานครุภัณฑ์ชั้นล่าง | สำนักงาน 1 | LF.C01 เก้าอี้สำนักงาน 1 | ชุด | 2 | 14865.0379 | 0 | 15905.5906 | LOOSE-FUR | 174
1.1.105 | 4 | ITEM | Project | LOOSE-FUR | งานครุภัณฑ์ชั้นล่าง | สำนักงาน 1 | LF.C06 เก้าอี้ประชุม 1 | ชุด | 4 | 45025.1715 | 0 | 48176.9336 | LOOSE-FUR | 175
1.1.106 | 4 | ITEM | Project | LOOSE-FUR | งานครุภัณฑ์ชั้นล่าง | สำนักงาน 1 | LF.C10 เก้าอี้ประชุม 4 | ชุด | 3 | 33656.6897 | 0 | 36012.658 | LOOSE-FUR | 176
1.1.107 | 4 | ITEM | Project | LOOSE-FUR | งานครุภัณฑ์ชั้นล่าง | สำนักงาน 1 | LF.R04 ชุดตู้เอกสารบานเปิด 80WX40DX150H | ชุด | 4 | 46521.0244 | 0 | 49777.4961 | LOOSE-FUR | 177
1.1.108 | 4 | ITEM | Project | LOOSE-FUR | งานครุภัณฑ์ชั้นล่าง | สำนักงาน 1 | LF.T18 โต๊ะทานอาหาร 120W X 80D X 74.5H | ชุด | 2 | 15519.4736 | 0 | 16605.8367 | LOOSE-FUR | 179
1.1.109 | 4 | ITEM | Project | LOOSE-FUR | งานครุภัณฑ์ชั้นล่าง | สำนักงาน 1 | LF.C20 เก้าอี้ทานอาหาร | ชุด | 8 | 36461.4138 | 0 | 39013.7128 | LOOSE-FUR | 180
1.1.110 | 4 | ITEM | Project | LOOSE-FUR | งานครุภัณฑ์ชั้นล่าง | สำนักงาน 1 | LF.E02 ตู้เย็น 2 ประตู ความจุไม่น้อยกว่า 9 คิว | ชุด | 1 | 7479.2644 | 0 | 8002.8129 | LOOSE-FUR | 181
1.1.111 | 4 | ITEM | Project | LOOSE-FUR | งานครุภัณฑ์ชั้นล่าง | สำนักงาน 1 | LF.T01 โต๊ะสำนักงาน แบบที่ 1 160W /120W X 75DX74.5H | ชุด | 29 | 575323.714 | 0 | 615596.3739 | LOOSE-FUR | 201
1.1.112 | 4 | ITEM | Project | LOOSE-FUR | งานครุภัณฑ์ชั้นล่าง | สำนักงาน 1 | LF.T08 โต๊ะประชุมทรงกลม 1 | ชุด | 2 | 13518.7704 | 0 | 14465.0843 | LOOSE-FUR | 202
1.1.113 | 4 | ITEM | Project | LOOSE-FUR | งานครุภัณฑ์ชั้นล่าง | สำนักงาน 1 | LF.T09 โต๊ะประชุมทรงกลม 2 Dia160 x H75 | ชุด | 1 | 60208.0782 | 0 | 64422.6437 | LOOSE-FUR | 203
1.1.114 | 4 | ITEM | Project | LOOSE-FUR | งานครุภัณฑ์ชั้นล่าง | สำนักงาน 1 | LF.C01 เก้าอี้สำนักงาน 1 | ชุด | 29 | 215543.0502 | 0 | 230631.0638 | LOOSE-FUR | 204
1.1.115 | 4 | ITEM | Project | LOOSE-FUR | งานครุภัณฑ์ชั้นล่าง | สำนักงาน 1 | LF.C08 เก้าอี้ประชุม 3 | ชุด | 6 | 65406.167 | 0 | 69984.5987 | LOOSE-FUR | 205
1.1.116 | 4 | ITEM | Project | LOOSE-FUR | งานครุภัณฑ์ชั้นล่าง | สำนักงาน 1 | LF.C09.1 ม้านั่งเหล็กพร้อมโต๊ะกลม 42W x 122L x 45H | ชุด | 1 | 11200.1984 | 0 | 11984.2123 | LOOSE-FUR | 206
1.1.117 | 4 | ITEM | Project | LOOSE-FUR | งานครุภัณฑ์ชั้นล่าง | สำนักงาน 1 | LF.C10 เก้าอี้ประชุม 4 | ชุด | 6 | 67313.3794 | 0 | 72025.3159 | LOOSE-FUR | 207
1.1.118 | 4 | ITEM | Project | LOOSE-FUR | งานครุภัณฑ์ชั้นล่าง | สำนักงาน 1 | LF.C30.1 ที่นั่งทรงก้อนหิน (L) 80W x 160L x 36H | ชุด | 1 | 14865.0379 | 0 | 15905.5906 | LOOSE-FUR | 208
1.1.119 | 4 | ITEM | Project | LOOSE-FUR | งานครุภัณฑ์ชั้นล่าง | สำนักงาน 1 | LF.C30.2 ที่นั่งทรงก้อนหิน (M) 75W x 85L x 36H | ชุด | 1 | 7095.9521 | 0 | 7592.6687 | LOOSE-FUR | 209
1.1.120 | 4 | ITEM | Project | LOOSE-FUR | งานครุภัณฑ์ชั้นล่าง | สำนักงาน 1 | LF.R01 ชุดตู้เอกสารบานเปิด 160WX40DX90H | ชุด | 9 | 140853.2464 | 0 | 150712.9736 | LOOSE-FUR | 210
1.1.121 | 4 | ITEM | Project | LOOSE-FUR | งานครุภัณฑ์ชั้นล่าง | สำนักงาน 1 | LF.R02 ชุดตู้เอกสารบานเปิด 240WX40DX90H | ชุด | 2 | 46932.384 | 0 | 50217.6508 | LOOSE-FUR | 211
1.1.122 | 4 | ITEM | Project | LOOSE-FUR | งานครุภัณฑ์ชั้นล่าง | สำนักงาน 1 | LF.SC01 Screen ไม้หุ้มผ้าพร้อมบังตาเหล็ก 140WX30H | ชุด | 15 | 112679.7924 | 0 | 120567.3778 | LOOSE-FUR | 212
1.1.123 | 4 | ITEM | Project | LOOSE-FUR | งานครุภัณฑ์ชั้นล่าง | สำนักงาน 1 | LF.SC02 Screen ไม้หุ้มผ้า 120WX87.5H | ชุด | 5 | 15659.7098 | 0 | 16755.8895 | LOOSE-FUR | 213
1.1.124 | 4 | ITEM | Project | LOOSE-FUR | งานครุภัณฑ์ชั้นล่าง | สำนักงาน 1 | LF.SC03 Screen ไม้หุ้มผ้า 40WX87.5H | ชุด | 7 | 17342.5443 | 0 | 18556.5224 | LOOSE-FUR | 214
1.1.125 | 4 | ITEM | Project | LOOSE-FUR | งานครุภัณฑ์ชั้นล่าง | สำนักงาน 1 | LF.SC04 Screen ไม้หุ้มผ้า 20WX87.5H | ชุด | 4 | 9087.3062 | 0 | 9723.4177 | LOOSE-FUR | 215
1.1.126 | 4 | ITEM | Project | LOOSE-FUR | งานครุภัณฑ์ชั้นล่าง | สำนักงาน 1 | LF.T02 โต๊ะสำนักงาน แบบที่ 2 | ชุด | 5 | 133411.3783 | 0 | 142750.1748 | LOOSE-FUR | 217
1.1.127 | 4 | ITEM | Project | LOOSE-FUR | งานครุภัณฑ์ชั้นล่าง | สำนักงาน 1 | LF.C02 เก้าอี้สำนักงาน 2 | ชุด | 5 | 39733.592 | 0 | 42514.9434 | LOOSE-FUR | 218
1.1.128 | 4 | ITEM | Project | LOOSE-FUR | งานครุภัณฑ์ชั้นล่าง | สำนักงาน 1 | LF.C03 เก้าอี้สำนักงาน 3 | ชุด | 5 | 31225.9288 | 0 | 33411.7438 | LOOSE-FUR | 219
1.1.129 | 4 | ITEM | Project | LOOSE-FUR | งานครุภัณฑ์ชั้นล่าง | สำนักงาน 1 | LF.R05 ชุดตู้เอกสารบานเปิด 200WX40DX74.5H | ชุด | 5 | 69089.7047 | 0 | 73925.984 | LOOSE-FUR | 220
1.1.130 | 4 | ITEM | Project | LOOSE-FUR | งานครุภัณฑ์ชั้นล่าง | สำนักงาน 1 | LF.C.29 สตูลโซฟาทรงสามเหลี่ยม | ชุด | 4 | 23821.457 | 0 | 25488.959 | LOOSE-FUR | 222
1.1.131 | 4 | ITEM | Project | LOOSE-FUR | งานครุภัณฑ์ชั้นล่าง | สำนักงาน 1 | LF.C.18 เก้าอี้ประชุม 7 | ชุด | 19 | 497903.9786 | 0 | 532757.2571 | LOOSE-FUR | 224
1.1.132 | 4 | ITEM | Project | LOOSE-FUR | งานครุภัณฑ์ชั้นล่าง | สำนักงาน 1 | LF.C.19 เก้าอี้ประชุม 8 | ชุด | 14 | 336903.4638 | 0 | 360486.7063 | LOOSE-FUR | 225
1.1.133 | 4 | ITEM | Project | LOOSE-FUR | งานครุภัณฑ์ชั้นล่าง | สำนักงาน 1 | LF.T14 โต๊ะทำงานคอมพิวเตอร์ 2 160W X 75D X 74.5H | ชุด | 2 | 22288.2078 | 0 | 23848.3824 | LOOSE-FUR | 229
1.1.134 | 4 | ITEM | Project | LOOSE-FUR | งานครุภัณฑ์ชั้นล่าง | สำนักงาน 1 | LF.C01 เก้าอี้สำนักงาน 1 | ชุด | 2 | 14865.0379 | 0 | 15905.5906 | LOOSE-FUR | 230
1.1.135 | 4 | ITEM | Project | LOOSE-FUR | งานครุภัณฑ์ชั้นล่าง | สำนักงาน 1 | LF.M01 เตียงพยาบาล 210W x 92D x 70H | ชุด | 1 | 23812.108 | 0 | 25478.9555 | LOOSE-FUR | 232
1.1.136 | 4 | ITEM | Project | LOOSE-FUR | งานครุภัณฑ์ชั้นล่าง | สำนักงาน 1 | LF.T08 โต๊ะประชุมทรงกลม 1 Dia70 x H75 | ชุด | 1 | 6759.3852 | 0 | 7232.5421 | LOOSE-FUR | 233
1.1.137 | 4 | ITEM | Project | LOOSE-FUR | งานครุภัณฑ์ชั้นล่าง | สำนักงาน 1 | LF.C20 เก้าอี้ทานอาหาร | ชุด | 3 | 13673.0302 | 0 | 14630.1423 | LOOSE-FUR | 234
1.1.138 | 4 | ITEM | Project | LOOSE-FUR | งานครุภัณฑ์ชั้นล่าง | สำนักงาน 1 | LF.R04 ชุดตู้เอกสารบานเปิด 80WX40DX150H | ชุด | 3 | 34890.7683 | 0 | 37333.1221 | LOOSE-FUR | 235
1.1.139 | 4 | ITEM | Project | LOOSE-FUR | งานครุภัณฑ์ชั้นล่าง | สำนักงาน 1 | LF.T01 โต๊ะสำนักงาน แบบที่ 1 160W /120W X 75DX74.5H | ชุด | 1 | 19838.7488 | 0 | 21227.4612 | LOOSE-FUR | 237
1.1.140 | 4 | ITEM | Project | LOOSE-FUR | งานครุภัณฑ์ชั้นล่าง | สำนักงาน 1 | LF.C01 เก้าอี้สำนักงาน 1 | ชุด | 3 | 22297.5569 | 0 | 23858.3859 | LOOSE-FUR | 238
1.1.141 | 4 | ITEM | Project | LOOSE-FUR | งานครุภัณฑ์ชั้นล่าง | สำนักงาน 1 | LF.R01 ชุดตู้เอกสารบานเปิด 160WX40DX90H | ชุด | 1 | 15650.3607 | 0 | 16745.886 | LOOSE-FUR | 239
1.1.142 | 4 | ITEM | Project | LOOSE-FUR | งานครุภัณฑ์ชั้นล่าง | สำนักงาน 1 | LF.T02 โต๊ะสำนักงาน แบบที่ 2 | ชุด | 4 | 106729.1026 | 0 | 114200.1398 | LOOSE-FUR | 241
1.1.143 | 4 | ITEM | Project | LOOSE-FUR | งานครุภัณฑ์ชั้นล่าง | สำนักงาน 1 | LF.C02 เก้าอี้สำนักงาน 2 | ชุด | 4 | 31786.8736 | 0 | 34011.9547 | LOOSE-FUR | 242
1.1.144 | 4 | ITEM | Project | LOOSE-FUR | งานครุภัณฑ์ชั้นล่าง | สำนักงาน 1 | LF.C03 เก้าอี้สำนักงาน 3 | ชุด | 4 | 24980.743 | 0 | 26729.395 | LOOSE-FUR | 243
1.1.145 | 4 | ITEM | Project | LOOSE-FUR | งานครุภัณฑ์ชั้นล่าง | สำนักงาน 1 | LF.R05 ชุดตู้เอกสารบานเปิด 200WX40DX74.5H | ชุด | 4 | 55271.7637 | 0 | 59140.7872 | LOOSE-FUR | 244
1.1.146 | 4 | ITEM | Project | LOOSE-FUR | งานครุภัณฑ์ชั้นล่าง | สำนักงาน 1 | LF.T16 โต๊ะประชุม 2 | ชุด | 2 | 24569.3835 | 0 | 26289.2403 | LOOSE-FUR | 246
1.1.147 | 4 | ITEM | Project | LOOSE-FUR | งานครุภัณฑ์ชั้นล่าง | สำนักงาน 1 | LF.C14 เก้าอี้สำนักงาน 5 | ชุด | 8 | 74418.6805 | 0 | 79627.9882 | LOOSE-FUR | 247
1.1.148 | 4 | ITEM | Project | LOOSE-FUR | งานครุภัณฑ์ชั้นล่าง | สำนักงาน 1 | LF.R01 ชุดตู้เอกสารบานเปิด 160WX40DX90H | ชุด | 2 | 31300.7214 | 0 | 33491.7719 | LOOSE-FUR | 248
1.1.149 | 4 | ITEM | Project | LOOSE-FUR | งานครุภัณฑ์ชั้นล่าง | สำนักงาน 1 | LF.T03 โต๊ะสำนักงาน แบบที่ 3 | ชุด | 3 | 200537.7761 | 0 | 214575.4204 | LOOSE-FUR | 250
1.1.150 | 4 | ITEM | Project | LOOSE-FUR | งานครุภัณฑ์ชั้นล่าง | สำนักงาน 1 | LF.T15 โต๊ะประชุมทรงกลม 4 Dia70 x H75 | ชุด | 3 | 85487.9918 | 0 | 91472.1512 | LOOSE-FUR | 251
1.1.151 | 4 | ITEM | Project | LOOSE-FUR | งานครุภัณฑ์ชั้นล่าง | สำนักงาน 1 | LF.C13 เก้าอี้สำนักงาน 4 | ชุด | 3 | 35900.469 | 0 | 38413.5018 | LOOSE-FUR | 252
1.1.152 | 4 | ITEM | Project | LOOSE-FUR | งานครุภัณฑ์ชั้นล่าง | สำนักงาน 1 | LF.C14 เก้าอี้สำนักงาน 5 | ชุด | 6 | 55814.0104 | 0 | 59720.9911 | LOOSE-FUR | 253
1.1.153 | 4 | ITEM | Project | LOOSE-FUR | งานครุภัณฑ์ชั้นล่าง | สำนักงาน 1 | LF.C15 เก้าอี้ประชุม 5 | ชุด | 6 | 61255.1752 | 0 | 65543.0375 | LOOSE-FUR | 254
1.1.154 | 4 | ITEM | Project | LOOSE-FUR | งานครุภัณฑ์ชั้นล่าง | สำนักงาน 1 | LF.R06 ชุดตู้เอกสารบานเปิด 200WX40DX74.5H | ชุด | 3 | 43122.6337 | 0 | 46141.218 | LOOSE-FUR | 255
1.1.155 | 4 | ITEM | Project | LOOSE-FUR | งานครุภัณฑ์ชั้นล่าง | สำนักงาน 1 | LF.T02 โต๊ะสำนักงาน แบบที่ 2 | ชุด | 1 | 26682.2757 | 0 | 28550.035 | LOOSE-FUR | 257
1.1.156 | 4 | ITEM | Project | LOOSE-FUR | งานครุภัณฑ์ชั้นล่าง | สำนักงาน 1 | LF.C02 เก้าอี้สำนักงาน 2 | ชุด | 1 | 7946.7184 | 0 | 8502.9887 | LOOSE-FUR | 258
1.1.157 | 4 | ITEM | Project | LOOSE-FUR | งานครุภัณฑ์ชั้นล่าง | สำนักงาน 1 | LF.C03 เก้าอี้สำนักงาน 3 | ชุด | 1 | 6245.1858 | 0 | 6682.3488 | LOOSE-FUR | 259
1.1.158 | 4 | ITEM | Project | LOOSE-FUR | งานครุภัณฑ์ชั้นล่าง | สำนักงาน 1 | LF.R05 ชุดตู้เอกสารบานเปิด 200WX40DX74.5H | ชุด | 1 | 13817.9409 | 0 | 14785.1968 | LOOSE-FUR | 260
1.1.159 | 4 | ITEM | Project | LOOSE-FUR | งานครุภัณฑ์ชั้นล่าง | สำนักงาน 1 | LF.T04 โต๊ะสำนักงาน แบบที่ 4 | ชุด | 1 | 66845.9254 | 0 | 71525.1401 | LOOSE-FUR | 262
1.1.160 | 4 | ITEM | Project | LOOSE-FUR | งานครุภัณฑ์ชั้นล่าง | สำนักงาน 1 | LF.T15 โต๊ะประชุมทรงกลม 4 Dia70 x H75 | ชุด | 1 | 28495.9973 | 0 | 30490.7171 | LOOSE-FUR | 263
1.1.161 | 4 | ITEM | Project | LOOSE-FUR | งานครุภัณฑ์ชั้นล่าง | สำนักงาน 1 | LF.C15 เก้าอี้ประชุม 5 | ชุด | 2 | 20418.3917 | 0 | 21847.6792 | LOOSE-FUR | 264
1.1.162 | 4 | ITEM | Project | LOOSE-FUR | งานครุภัณฑ์ชั้นล่าง | สำนักงาน 1 | LF.C16 เก้าอี้สำนักงาน 6 | ชุด | 1 | 27533.042 | 0 | 29460.3549 | LOOSE-FUR | 265
1.1.163 | 4 | ITEM | Project | LOOSE-FUR | งานครุภัณฑ์ชั้นล่าง | สำนักงาน 1 | LF.C18 เก้าอี้ประชุม 7 | ชุด | 2 | 52410.9451 | 0 | 56079.7113 | LOOSE-FUR | 266
1.1.164 | 4 | ITEM | Project | LOOSE-FUR | งานครุภัณฑ์ชั้นล่าง | สำนักงาน 1 | LF.T04 โต๊ะสำนักงาน แบบที่ 4 | ชุด | 1 | 66845.9254 | 0 | 71525.1401 | LOOSE-FUR | 268
1.1.165 | 4 | ITEM | Project | LOOSE-FUR | งานครุภัณฑ์ชั้นล่าง | สำนักงาน 1 | LF.T17 โต๊ะประชุมทรงกลม 5 Dia150 x H75 | ชุด | 1 | 28495.9973 | 0 | 30490.7171 | LOOSE-FUR | 269
1.1.166 | 4 | ITEM | Project | LOOSE-FUR | งานครุภัณฑ์ชั้นล่าง | สำนักงาน 1 | LF.C16 เก้าอี้สำนักงาน 6 | ชุด | 1 | 27533.042 | 0 | 29460.3549 | LOOSE-FUR | 270
1.1.167 | 4 | ITEM | Project | LOOSE-FUR | งานครุภัณฑ์ชั้นล่าง | สำนักงาน 1 | LF.C17 เก้าอี้ประชุม 6 | ชุด | 5 | 111254.0576 | 0 | 119041.8416 | LOOSE-FUR | 271
1.1.168 | 4 | ITEM | Project | LOOSE-FUR | งานครุภัณฑ์ชั้นล่าง | สำนักงาน 1 | LF.C18 เก้าอี้ประชุม 7 | ชุด | 2 | 52410.9451 | 0 | 56079.7113 | LOOSE-FUR | 272
1.1.169 | 4 | ITEM | Project | LOOSE-FUR | งานครุภัณฑ์ชั้นล่าง | สำนักงาน 1 | LF.T18 โต๊ะทานอาหาร | ชุด | 2 | 15519.4736 | 0 | 16605.8367 | LOOSE-FUR | 274
1.1.170 | 4 | ITEM | Project | LOOSE-FUR | งานครุภัณฑ์ชั้นล่าง | สำนักงาน 1 | LF.C20 เก้าอี้ทานอาหาร | ชุด | 8 | 36461.4138 | 0 | 39013.7128 | LOOSE-FUR | 275
1.1.171 | 4 | ITEM | Project | LOOSE-FUR | งานครุภัณฑ์ชั้นล่าง | สำนักงาน 1 | LF.E02 ตู้เย็น 2 ประตู ความจุไม่น้อยกว่า 9 คิว | ชุด | 1 | 7479.2644 | 0 | 8002.8129 | LOOSE-FUR | 276
1.1.172 | 4 | ITEM | Project | LOOSE-FUR | งานครุภัณฑ์ชั้นล่าง | สำนักงาน 1 | LF.T19 โต๊ะทำกิจกรรมกลุ่ม 300W X 100D X 73H | ชุด | 2 | 79513.9294 | 0 | 85079.9045 | LOOSE-FUR | 283
1.1.173 | 4 | ITEM | Project | LOOSE-FUR | งานครุภัณฑ์ชั้นล่าง | สำนักงาน 1 | LF.T20 โต๊ะข้าง Dia600 x H35 | ชุด | 4 | 31098.7813 | 0 | 33275.696 | LOOSE-FUR | 284
1.1.174 | 4 | ITEM | Project | LOOSE-FUR | งานครุภัณฑ์ชั้นล่าง | สำนักงาน 1 | LF.T21 โต๊ะข้างวงกลม | ชุด | 2 | 5609.4483 | 0 | 6002.1097 | LOOSE-FUR | 285
1.1.175 | 4 | ITEM | Project | LOOSE-FUR | งานครุภัณฑ์ชั้นล่าง | สำนักงาน 1 | LF.C21 เก้าอี้ไม้ทำกิจกรรมกลุ่ม | ชุด | 8 | 25915.6511 | 0 | 27729.7466 | LOOSE-FUR | 286
1.1.176 | 4 | ITEM | Project | LOOSE-FUR | งานครุภัณฑ์ชั้นล่าง | สำนักงาน 1 | LF.C22 ม้านั่ง 1 | ชุด | 4 | 17950.2345 | 0 | 19206.7509 | LOOSE-FUR | 287
1.1.177 | 4 | ITEM | Project | LOOSE-FUR | งานครุภัณฑ์ชั้นล่าง | สำนักงาน 1 | LF.C23 เก้าอี้แถว 300W X 380D X 44H | ชุด | 1 | 19436.7383 | 0 | 20797.31 | LOOSE-FUR | 288
1.1.178 | 4 | ITEM | Project | LOOSE-FUR | งานครุภัณฑ์ชั้นล่าง | สำนักงาน 1 | LF.C24 เก้าอี้เล้านจ์ 1 | ชุด | 4 | 31338.1177 | 0 | 33531.786 | LOOSE-FUR | 289
1.1.179 | 4 | ITEM | Project | LOOSE-FUR | งานครุภัณฑ์ชั้นล่าง | สำนักงาน 1 | LF.C25 เก้าอี้เล้านจ์ 2 | ชุด | 2 | 34965.561 | 0 | 37413.1502 | LOOSE-FUR | 290
1.1.180 | 4 | ITEM | Project | LOOSE-FUR | งานครุภัณฑ์ชั้นล่าง | สำนักงาน 1 | LF.C26 เก้าอี้เล้านจ์ 3 | ชุด | 2 | 52354.8506 | 0 | 56019.6902 | LOOSE-FUR | 291
1.1.181 | 4 | ITEM | Project | LOOSE-FUR | งานครุภัณฑ์ชั้นล่าง | สำนักงาน 1 | LF.C27 ม้านั่ง 2 | ชุด | 4 | 11966.823 | 0 | 12804.5006 | LOOSE-FUR | 292
1.1.182 | 4 | ITEM | Project | LOOSE-FUR | งานครุภัณฑ์ชั้นล่าง | สำนักงาน 1 | LF.C30.1 ที่นั่งทรงก้อนหิน (L) 80W x 160L x 36H | ชุด | 1 | 14949.1797 | 0 | 15995.6222 | LOOSE-FUR | 293
1.1.183 | 4 | ITEM | Project | LOOSE-FUR | งานครุภัณฑ์ชั้นล่าง | สำนักงาน 1 | LF.C30.2 ที่นั่งทรงก้อนหิน (M) 75W x 85L x 36H | ชุด | 1 | 7095.9521 | 0 | 7592.6687 | LOOSE-FUR | 294
1.1.184 | 4 | ITEM | Project | LOOSE-FUR | งานครุภัณฑ์ชั้นล่าง | สำนักงาน 1 | LF.E03 ตู้เย็น 2 ประตู (side by side) ความจุไม่น้อยกว่า 17 คิว | ชุด | 1 | 18698.1609 | 0 | 20007.0322 | LOOSE-FUR | 295
1.1.185 | 4 | ITEM | Project | LOOSE-FUR | งานครุภัณฑ์ชั้นล่าง | สำนักงาน 1 | LF.R08 ตู้เก็บเอกสารรางเลื่อน | ชุด | 10 | 172957.9887 | 0 | 185065.0479 | LOOSE-FUR | 297
1.1.186 | 4 | ITEM | Project | LOOSE-FUR | งานครุภัณฑ์ชั้นล่าง | สำนักงาน 1 | LF.R08 ตู้เก็บเอกสารรางเลื่อน | ชุด | 16 | 276732.7819 | 0 | 296104.0766 | LOOSE-FUR | 299
1.1.187 | 4 | ITEM | Project | LOOSE-FUR | งานครุภัณฑ์ชั้นล่าง | สำนักงาน 1 | CT-01 ม่านม้วนกรองแสง 3% ระบบออโต้ size 1.90 x 5.85 m. | ชุด | 6 | 146195.6849 | 0 | 156429.3828 | LOOSE-FUR | 310
1.1.188 | 4 | ITEM | Project | LOOSE-FUR | งานครุภัณฑ์ชั้นล่าง | สำนักงาน 1 | รีโมทควบคุม 16 แชแนล | ชุด | 1 | 10283.9885 | 0 | 11003.8677 | LOOSE-FUR | 311
1.1.189 | 4 | ITEM | Project | LOOSE-FUR | งานครุภัณฑ์ชั้นล่าง | สำนักงาน 1 | CT-02 ม่านม้วนกรองแสง 3% ระบบโซ่ดึง size 2.80 x 2.80 m | ชุด | 3 | 106646.8307 | 0 | 114112.1089 | LOOSE-FUR | 312
1.1.190 | 4 | ITEM | Project | LOOSE-FUR | งานครุภัณฑ์ชั้นล่าง | สำนักงาน 1 | CT-03 ม่านม้วนกรองแสง 3% ระบบโซ่ดึง size 1.80 x 2.80 m | ชุด | 1 | 5183.1302 | 0 | 5545.9493 | LOOSE-FUR | 313
1.1.191 | 4 | ITEM | Project | LOOSE-FUR | งานครุภัณฑ์ชั้นล่าง | สำนักงาน 1 | CT-04 ม่านม้วนกรองแสง 3% ระบบโซ่ดึง size 0.90 x 2.80 m | ชุด | 1 | 2591.5651 | 0 | 2772.9747 | LOOSE-FUR | 314
1.1.192 | 4 | ITEM | Project | LOOSE-FUR | งานครุภัณฑ์ชั้นล่าง | สำนักงาน 1 | CT-05 ม่านม้วนกรองแสง 3% ระบบโซ่ดึง size 1.95 x 1.60 m | ชุด | 4 | 12834.4177 | 0 | 13732.8269 | LOOSE-FUR | 315
1.1.193 | 4 | ITEM | Project | LOOSE-FUR | งานครุภัณฑ์ชั้นล่าง | สำนักงาน 1 | CT-06 ม่านม้วนกรองแสง 3% ระบบโซ่ดึง size 2.14 x 1.60 m | ชุด | 2 | 7042.4753 | 0 | 7535.4486 | LOOSE-FUR | 316
1.1.194 | 4 | ITEM | Project | LOOSE-FUR | งานครุภัณฑ์ชั้นล่าง | สำนักงาน 1 | CT-07 ม่านม้วนกรองแสง 3% ระบบโซ่ดึง size 1.90 x 1.60 m | ชุด | 30 | 93789.9753 | 0 | 100355.2735 | LOOSE-FUR | 317
1.1.195 | 4 | ITEM | Project | LOOSE-FUR | งานครุภัณฑ์ชั้นล่าง | สำนักงาน 1 | CT-08 ม่านม้วนกรองแสง 3% ระบบโซ่ดึง size 1.20 x 1.60 m | ชุด | 6 | 15428.2266 | 0 | 16508.2024 | LOOSE-FUR | 318
1.1.196 | 4 | ITEM | Project | LOOSE-FUR | งานครุภัณฑ์ชั้นล่าง | สำนักงาน 1 | CT-09 ม่านม้วนกรองแสง 3% ระบบโซ่ดึง size 2.05 x 1.60 m | ชุด | 32 | 107940.7435 | 0 | 115496.5955 | LOOSE-FUR | 319
1.1.197 | 4 | ITEM | Project | LOOSE-FUR | งานครุภัณฑ์ชั้นล่าง | สำนักงาน 1 | CT-10 ม่านม้วนกรองแสง 3% ระบบโซ่ดึง size 3.00 x 3.65 m | ชุด | 2 | 22521.5609 | 0 | 24098.0702 | LOOSE-FUR | 320
1.1.198 | 4 | ITEM | Project | LOOSE-FUR | งานครุภัณฑ์ชั้นล่าง | สำนักงาน 1 | CT-11 ม่านม้วนกรองแสง 3% ระบบโซ่ดึง size 3.10 x 3.65 m | ชุด | 1 | 11636.2395 | 0 | 12450.7763 | LOOSE-FUR | 321
1.1.199 | 4 | ITEM | Project | LOOSE-FUR | งานครุภัณฑ์ชั้นล่าง | สำนักงาน 1 | CT-12 ม่านม้วนกรองแสง 3% ระบบโซ่ดึง size 1.60 x 1.60 m | ชุด | 10 | 26327.0106 | 0 | 28169.9013 | LOOSE-FUR | 322
1.1.200 | 4 | ITEM | Project | LOOSE-FUR | งานครุภัณฑ์ชั้นล่าง | สำนักงาน 1 | CT-13 ม่านม้วนกรองแสง 3% ระบบโซ่ดึง size 1.00 x 1.60 m | ชุด | 1 | 2571.3711 | 0 | 2751.3671 | LOOSE-FUR | 323
1.1.201 | 4 | ITEM | Project | LOOSE-FUR | งานครุภัณฑ์ชั้นล่าง | สำนักงาน 1 | CT-14 ม่านม้วนกรองแสง 3% ระบบโซ่ดึง size 1.10 x 1.60 m | ชุด | 1 | 2571.3711 | 0 | 2751.3671 | LOOSE-FUR | 324
1.1.202 | 4 | ITEM | Project | LOOSE-FUR | งานครุภัณฑ์ชั้นล่าง | สำนักงาน 1 | CT-15 ม่านม้วนกรองแสง 3% ระบบโซ่ดึง size 3.00 x 3.55 m | ชุด | 2 | 21905.2695 | 0 | 23438.6384 | LOOSE-FUR | 325
1.1.203 | 4 | ITEM | Project | LOOSE-FUR | งานครุภัณฑ์ชั้นล่าง | สำนักงาน 1 | CT-16 ม่านม้วนกรองแสง 3% ระบบโซ่ดึง size 3.10 x 3.55 m | ชุด | 1 | 11317.6229 | 0 | 12109.8565 | LOOSE-FUR | 326
1.1.204 | 4 | ITEM | Project | LOOSE-FUR | งานครุภัณฑ์ชั้นล่าง | สำนักงาน 1 | CT-17 ม่านจีบ ผ้ากันแสง size 5.60 x 2.45 m. | ชุด | 2 | 24445.2277 | 0 | 26156.3936 | LOOSE-FUR | 327
1.1.205 | 4 | ITEM | Project | LOOSE-FUR | งานครุภัณฑ์ชั้นล่าง | สำนักงาน 1 | CT-18 ม่านจีบ ผ้ากันแสง size 5.10 x 2.45 m. | ชุด | 2 | 23510.3196 | 0 | 25156.042 | LOOSE-FUR | 328
1.1.206 | 4 | ITEM | Project | LOOSE-FUR | งานครุภัณฑ์ชั้นล่าง | สำนักงาน 1 | CT-19 ม่านม้วนกรองแสง 3% ระบบโซ่ดึง size 1.70 x 1.60 m. | ชุด | 4 | 11188.9795 | 0 | 11972.2081 | LOOSE-FUR | 329
1.1.207 | 4 | ITEM | Project | LOOSE-FUR | งานครุภัณฑ์ชั้นล่าง | สำนักงาน 1 | CT-20 ม่านม้วนกรองแสง 3% ระบบโซ่ดึง size 1.05 x 1.60 m. | ชุด | 4 | 10285.4844 | 0 | 11005.4683 | LOOSE-FUR | 330
1.1.208 | 4 | ITEM | Project | LOOSE-FUR | งานครุภัณฑ์ชั้นล่าง | สำนักงาน 1 | OBJ x4x' ติดผนังบอกทาง Zinc | ชุด | 6 | 126212.5863 | 0 | 135047.4674 | LOOSE-FUR | 340
1.1.209 | 4 | ITEM | Project | LOOSE-FUR | งานครุภัณฑ์ชั้นล่าง | สำนักงาน 1 | OBJ x6x" ติดผนัง ชื่อห้อง Zinc | ชุด | 38 | 142106.0231 | 0 | 152053.4448 | LOOSE-FUR | 341
1.1.210 | 4 | ITEM | Project | LOOSE-FUR | งานครุภัณฑ์ชั้นล่าง | สำนักงาน 1 | OBJ x7x ห้องน้ำ (ป้ายแยก) | ชุด | 11 | 32908.7633 | 0 | 35212.3767 | LOOSE-FUR | 342
1.1.211 | 4 | ITEM | Project | LOOSE-FUR | งานครุภัณฑ์ชั้นล่าง | สำนักงาน 1 | ป้ายบอกชั้น หน้าโถงลิฟท์ | ชุด | 3 | 5609.4483 | 0 | 6002.1097 | LOOSE-FUR | 344
1.1.212 | 4 | ITEM | Project | LOOSE-FUR | งานครุภัณฑ์ชั้นล่าง | สำนักงาน 1 | ป้ายบอกชั้นบันไดหนีไฟ | ชุด | 6 | 8414.1724 | 0 | 9003.1645 | LOOSE-FUR | 345
1.1.213 | 4 | ITEM | Project | LOOSE-FUR | งานครุภัณฑ์ชั้นล่าง | สำนักงาน 1 | LG x1x ชื่อพิเศษโลหะยกขอบ ไฟออกหลัง ไฟ | ชุด | 2 | 28047.2414 | 0 | 30010.5483 | LOOSE-FUR | 347
1.1.214 | 4 | ITEM | Project | LOOSE-FUR | งานครุภัณฑ์ชั้นล่าง | สำนักงาน 1 | LG x5x ป้ายOKMD อักษรลอย | ชุด | 1 | 102839.8852 | 0 | 110038.6771 | LOOSE-FUR | 348

## AV
WBS Code | WBS Level | Node Type | WBS-1 | WBS-2 | WBS-3 | WBS-4 | Description | Unit | Qty | Material | Labor | Amount | Source Sheet | Source Row
1.1.1 | 4 | ITEM | Project | AV | งานครุภัณฑ์ระบบภาพและเสียงโถงต้อนรับ | Audio system | - ลำโพงชนิดติดเพดาน ขนาด 6.5 นิ้ว | ตัว | 8 | 44254.8073 | 0 | 47352.6438 | AV | 33
1.1.2 | 4 | ITEM | Project | AV | งานครุภัณฑ์ระบบภาพและเสียงโถงต้อนรับ | Audio system | - เครื่องขยายสัญญาณเสียง แบบที่ 1 | เครื่อง | 1 | 27205.8242 | 0 | 29110.2319 | AV | 34
1.1.3 | 4 | ITEM | Project | AV | งานครุภัณฑ์ระบบภาพและเสียงโถงต้อนรับ | Audio system | - เครื่องผสมสัญญาณเสียง ขนาด 8 ช่อง | เครื่อง | 1 | 13743.1483 | 0 | 14705.1687 | AV | 35
1.1.4 | 4 | ITEM | Project | AV | งานครุภัณฑ์ระบบภาพและเสียงโถงต้อนรับ | Audio system | - Audio Interface for Music and Streaming | เครื่อง | 1 | 4947.5334 | 0 | 5293.8607 | AV | 36
1.1.5 | 4 | ITEM | Project | AV | งานครุภัณฑ์ระบบภาพและเสียงโถงต้อนรับ | Audio system | - Computer All in one | เครื่อง | 1 | 36648.3954 | 0 | 39213.7831 | AV | 37
1.1.6 | 4 | ITEM | Project | AV | งานครุภัณฑ์ระบบภาพและเสียงโถงต้อนรับ | Audio system | - ตู้เก็บอุปกรณ์ 15 | ตู้ | 1 | 12153.8046 | 0 | 13004.5709 | AV | 38
1.1.7 | 4 | ITEM | Project | AV | งานครุภัณฑ์ระบบภาพและเสียงโถงต้อนรับ | Audio system | - LED wall 1.25 p ขนาด 5250 x 1450 mm | จอ | 1 | 1498774.4628 | 0 | 1603688.6752 | AV | 40
1.3 | 4 | ITEM | Project | AV | งานครุภัณฑ์ระบบภาพและเสียงโถงต้อนรับ | Audio system | ค่าแรงในการติดตั้งอุปกรณ์ พร้อมเข้าระบบและทดสอบระบบ | งาน | 1 | 0 | 73296.7909 | 78427.5662 | AV | 41
1.1.9 | 4 | ITEM | Project | AV | งานครุภัณฑ์ระบบภาพและเสียงโถงต้อนรับ | Audio system | - เครื่องประมวลผลสัญญาณเสียง ขนาด 4 ช่อง | เครื่อง | 1 | 115171.3223 | 0 | 123233.3149 | AV | 46
1.1.10 | 4 | ITEM | Project | AV | งานครุภัณฑ์ระบบภาพและเสียงโถงต้อนรับ | Audio system | - ลำโพงคอลั่ม ขนาด 6.5 นิ้ว | ตัว | 2 | 11970.5626 | 0 | 12808.502 | AV | 47
1.1.11 | 4 | ITEM | Project | AV | งานครุภัณฑ์ระบบภาพและเสียงโถงต้อนรับ | Audio system | - เครื่องขยายสัญญาณเสียง 2x120 วัตต์ | เครื่อง | 1 | 54972.5932 | 0 | 58820.6747 | AV | 48
1.1.12 | 4 | ITEM | Project | AV | งานครุภัณฑ์ระบบภาพและเสียงโถงต้อนรับ | Audio system | - เครื่องผสมสัญญาณเสียง ขนาด 8 ช่อง | เครื่อง | 1 | 13743.1483 | 0 | 14705.1687 | AV | 49
1.1.13 | 4 | ITEM | Project | AV | งานครุภัณฑ์ระบบภาพและเสียงโถงต้อนรับ | Audio system | - ไมโครโฟนไร้สายแบบมือถือ | ชุด | 2 | 45887.1568 | 0 | 49099.2577 | AV | 50
1.1.14 | 4 | ITEM | Project | AV | งานครุภัณฑ์ระบบภาพและเสียงโถงต้อนรับ | Audio system | - ตู้เก็บอุปกรณ์ 15U | ตู้ | 1 | 12153.8046 | 0 | 13004.5709 | AV | 51
1.1.15 | 4 | ITEM | Project | AV | งานครุภัณฑ์ระบบภาพและเสียงโถงต้อนรับ | Audio system | - จอแสดงผลภาพ ขนาด 86 นิ้ว แบบสัมผัส | จอ | 1 | 158981.1134 | 0 | 170109.7913 | AV | 53
1.1.16 | 4 | ITEM | Project | AV | งานครุภัณฑ์ระบบภาพและเสียงโถงต้อนรับ | Audio system | - ชุดแปลงสัญญาณภาพ HDBaseT | ชุด | 1 | 22671.5201 | 0 | 24258.5265 | AV | 54
2.3 | 4 | ITEM | Project | AV | งานครุภัณฑ์ระบบภาพและเสียงโถงต้อนรับ | Audio system | ค่าแรงในการติดตั้งอุปกรณ์ พร้อมเข้าระบบและทดสอบระบบ | งาน | 1 | 0 | 36648.3954 | 39213.7831 | AV | 55
1.1.18 | 4 | ITEM | Project | AV | งานครุภัณฑ์ระบบภาพและเสียงโถงต้อนรับ | Audio system | - เครื่องประมวลผลสัญญาณเสียง ขนาด 4 ช่อง | เครื่อง | 1 | 115171.3223 | 0 | 123233.3149 | AV | 61
1.1.19 | 4 | ITEM | Project | AV | งานครุภัณฑ์ระบบภาพและเสียงโถงต้อนรับ | Audio system | - ลำโพงคอลั่ม ขนาด 6.5 นิ้ว | ตัว | 2 | 11970.5626 | 0 | 12808.502 | AV | 62
1.1.20 | 4 | ITEM | Project | AV | งานครุภัณฑ์ระบบภาพและเสียงโถงต้อนรับ | Audio system | - เครื่องขยายสัญญาณเสียง 2 x 120 วัตต์ | เครื่อง | 1 | 54972.5932 | 0 | 58820.6747 | AV | 63
1.1.21 | 4 | ITEM | Project | AV | งานครุภัณฑ์ระบบภาพและเสียงโถงต้อนรับ | Audio system | - เครื่องผสมสัญญาณเสียง ขนาด 8 ช่อง | เครื่อง | 1 | 13743.1483 | 0 | 14705.1687 | AV | 64
1.1.22 | 4 | ITEM | Project | AV | งานครุภัณฑ์ระบบภาพและเสียงโถงต้อนรับ | Audio system | - ไมโครโฟนไร้สายแบบมือถือ | ชุด | 2 | 45887.1568 | 0 | 49099.2577 | AV | 65
1.1.23 | 4 | ITEM | Project | AV | งานครุภัณฑ์ระบบภาพและเสียงโถงต้อนรับ | Audio system | - ตู้เก็บอุปกรณ์ | ตู้ | 1 | 12153.8046 | 0 | 13004.5709 | AV | 66
1.1.24 | 4 | ITEM | Project | AV | งานครุภัณฑ์ระบบภาพและเสียงโถงต้อนรับ | Audio system | - จอแสดงผลภาพ ขนาด 86 นิ้ว แบบสัมผัส | จอ | 1 | 158981.1134 | 0 | 170109.7913 | AV | 68
1.1.25 | 4 | ITEM | Project | AV | งานครุภัณฑ์ระบบภาพและเสียงโถงต้อนรับ | Audio system | - ชุดแปลงสัญญาณภาพ HDBaseT | ชุด | 1 | 22671.5201 | 0 | 24258.5265 | AV | 69
3.3 | 4 | ITEM | Project | AV | งานครุภัณฑ์ระบบภาพและเสียงโถงต้อนรับ | Audio system | ค่าแรงในการติดตั้งอุปกรณ์ พร้อมเข้าระบบและทดสอบระบบ | งาน | 1 | 0 | 36648.3954 | 39213.7831 | AV | 70
1.1.27 | 4 | ITEM | Project | AV | งานครุภัณฑ์ระบบภาพและเสียงโถงต้อนรับ | Audio system | - เครื่องประมวลผลสัญญาณเสียง ขนาด 8 ช่อง | เครื่อง | 1 | 128048.7457 | 0 | 137012.158 | AV | 75
1.1.28 | 4 | ITEM | Project | AV | งานครุภัณฑ์ระบบภาพและเสียงโถงต้อนรับ | Audio system | - ลำโพงสองทาง ขนาด 6.5 นิ้ว | ตัว | 2 | 11970.5626 | 0 | 12808.502 | AV | 76
1.1.29 | 4 | ITEM | Project | AV | งานครุภัณฑ์ระบบภาพและเสียงโถงต้อนรับ | Audio system | - เครื่องขยายสัญญาณเสียง 2 x 120 วัตต์ | เครื่อง | 1 | 16766.6409 | 0 | 17940.3058 | AV | 77
1.1.30 | 4 | ITEM | Project | AV | งานครุภัณฑ์ระบบภาพและเสียงโถงต้อนรับ | Audio system | - ลำโพงชนิดติดเพดาน ขนาด 6.5 นิ้ว | ตัว | 4 | 22127.4037 | 0 | 23676.3219 | AV | 78
1.1.31 | 4 | ITEM | Project | AV | งานครุภัณฑ์ระบบภาพและเสียงโถงต้อนรับ | Audio system | - เครื่องขยายสัญญาณเสียง แบบที่ 1 | เครื่อง | 1 | 27205.8242 | 0 | 29110.2319 | AV | 79
1.1.32 | 4 | ITEM | Project | AV | งานครุภัณฑ์ระบบภาพและเสียงโถงต้อนรับ | Audio system | - เครื่องผสมสัญญาณเสียง ขนาด 8 ช่อง | เครื่อง | 1 | 13743.1483 | 0 | 14705.1687 | AV | 80
1.1.33 | 4 | ITEM | Project | AV | งานครุภัณฑ์ระบบภาพและเสียงโถงต้อนรับ | Audio system | - ไมโครโฟนชุดประชุม สำหรับประธาน | ตัว | 1 | 17230.3553 | 0 | 18436.4802 | AV | 81
1.1.34 | 4 | ITEM | Project | AV | งานครุภัณฑ์ระบบภาพและเสียงโถงต้อนรับ | Audio system | - ไมโครโฟนชุดประชุม สำหรับผู้ร่วมประชุม | ตัว | 8 | 123333.0696 | 0 | 131966.3844 | AV | 82
1.1.35 | 4 | ITEM | Project | AV | งานครุภัณฑ์ระบบภาพและเสียงโถงต้อนรับ | Audio system | - เครื่องควบคุมและจ่ายไฟชุดประชุม | เครื่อง | 1 | 49877.3443 | 0 | 53368.7584 | AV | 83
1.1.36 | 4 | ITEM | Project | AV | งานครุภัณฑ์ระบบภาพและเสียงโถงต้อนรับ | Audio system | - ไมโครโฟนไร้สายแบบมือถือ | ชุด | 2 | 45887.1568 | 0 | 49099.2577 | AV | 84
1.1.37 | 4 | ITEM | Project | AV | งานครุภัณฑ์ระบบภาพและเสียงโถงต้อนรับ | Audio system | - ตู้เก็บอุปกรณ์ ขนาด 15U | ตู้ | 1 | 12153.8046 | 0 | 13004.5709 | AV | 85
1.1.38 | 4 | ITEM | Project | AV | งานครุภัณฑ์ระบบภาพและเสียงโถงต้อนรับ | Audio system | - เครื่องสลับสัญญาณภาพ แบบที่ 1 | เครื่อง | 1 | 39901.8754 | 0 | 42695.0067 | AV | 89
1.1.39 | 4 | ITEM | Project | AV | งานครุภัณฑ์ระบบภาพและเสียงโถงต้อนรับ | Audio system | - จอแสดงผลภาพขนาด 75 นิ้ว | จอ | 1 | 39900.9405 | 0 | 42694.0064 | AV | 90
1.1.40 | 4 | ITEM | Project | AV | งานครุภัณฑ์ระบบภาพและเสียงโถงต้อนรับ | Audio system | - แผงรับ-ส่งสัญญาณ HDMI + USB ผ่าน HDBaseT | ชุด | 2 | 68921.4212 | 0 | 73745.9207 | AV | 91
1.1.41 | 4 | ITEM | Project | AV | งานครุภัณฑ์ระบบภาพและเสียงโถงต้อนรับ | Audio system | - ชุดแปลงสัญญาณภาพ HDBaseT | ชุด | 1 | 22671.5201 | 0 | 24258.5265 | AV | 92
1.1.42 | 4 | ITEM | Project | AV | งานครุภัณฑ์ระบบภาพและเสียงโถงต้อนรับ | Audio system | - เครื่องแปลงสัญญาณภาพ HDMI ผ่าน USB สำหรับ Conference | เครื่อง | 1 | 41229.4449 | 0 | 44115.506 | AV | 93
1.1.43 | 4 | ITEM | Project | AV | งานครุภัณฑ์ระบบภาพและเสียงโถงต้อนรับ | Audio system | - กล้องจับภาพผู้ประชุม | ตัว | 1 | 32983.5559 | 0 | 35292.4048 | AV | 94
4.3 | 4 | ITEM | Project | AV | งานครุภัณฑ์ระบบภาพและเสียงโถงต้อนรับ | Audio system | ค่าแรงในการติดตั้งอุปกรณ์ พร้อมเข้าระบบและทดสอบระบบ | งาน | 1 | 0 | 64134.692 | 68624.1205 | AV | 95
1.1.45 | 4 | ITEM | Project | AV | งานครุภัณฑ์ระบบภาพและเสียงโถงต้อนรับ | Audio system | - เครื่องประมวลผลสัญญาณเสียง ขนาด 8 ช่อง | เครื่อง | 1 | 128048.7457 | 0 | 137012.158 | AV | 100
1.1.46 | 4 | ITEM | Project | AV | งานครุภัณฑ์ระบบภาพและเสียงโถงต้อนรับ | Audio system | - ลำโพงสองทาง ขนาด 6.5 นิ้ว | ตัว | 2 | 11970.5626 | 0 | 12808.502 | AV | 101
1.1.47 | 4 | ITEM | Project | AV | งานครุภัณฑ์ระบบภาพและเสียงโถงต้อนรับ | Audio system | - เครื่องขยายสัญญาณเสียง 2 x 120 วัตต์ | เครื่อง | 1 | 16766.6409 | 0 | 17940.3058 | AV | 102
1.1.48 | 4 | ITEM | Project | AV | งานครุภัณฑ์ระบบภาพและเสียงโถงต้อนรับ | Audio system | - ลำโพงชนิดติดเพดาน ขนาด 6.5 นิ้ว | ตัว | 4 | 22127.4037 | 0 | 23676.3219 | AV | 103
1.1.49 | 4 | ITEM | Project | AV | งานครุภัณฑ์ระบบภาพและเสียงโถงต้อนรับ | Audio system | - เครื่องขยายสัญญาณเสียง แบบที่ 1 | เครื่อง | 1 | 27205.8242 | 0 | 29110.2319 | AV | 104
1.1.50 | 4 | ITEM | Project | AV | งานครุภัณฑ์ระบบภาพและเสียงโถงต้อนรับ | Audio system | - เครื่องผสมสัญญาณเสียง ขนาด 8 ช่อง | เครื่อง | 1 | 13743.1483 | 0 | 14705.1687 | AV | 105
1.1.51 | 4 | ITEM | Project | AV | งานครุภัณฑ์ระบบภาพและเสียงโถงต้อนรับ | Audio system | - ไมโครโฟนชุดประชุม สำหรับประธาน | ตัว | 1 | 17230.3553 | 0 | 18436.4802 | AV | 106
1.1.52 | 4 | ITEM | Project | AV | งานครุภัณฑ์ระบบภาพและเสียงโถงต้อนรับ | Audio system | - ไมโครโฟนชุดประชุม สำหรับผู้ร่วมประชุม | ตัว | 8 | 123333.0696 | 0 | 131966.3844 | AV | 107
1.1.53 | 4 | ITEM | Project | AV | งานครุภัณฑ์ระบบภาพและเสียงโถงต้อนรับ | Audio system | - เครื่องควบคุมและจ่ายไฟชุดประชุม | เครื่อง | 1 | 49877.3443 | 0 | 53368.7584 | AV | 108
1.1.54 | 4 | ITEM | Project | AV | งานครุภัณฑ์ระบบภาพและเสียงโถงต้อนรับ | Audio system | - ไมโครโฟนไร้สายแบบมือถือ | ชุด | 2 | 45887.1568 | 0 | 49099.2577 | AV | 109
1.1.55 | 4 | ITEM | Project | AV | งานครุภัณฑ์ระบบภาพและเสียงโถงต้อนรับ | Audio system | - ตู้เก็บอุปกรณ์ ขนาด 15U | ตู้ | 1 | 12153.8046 | 0 | 13004.5709 | AV | 110
1.1.56 | 4 | ITEM | Project | AV | งานครุภัณฑ์ระบบภาพและเสียงโถงต้อนรับ | Audio system | - เครื่องสลับสัญญาณภาพ แบบที่ 1 | เครื่อง | 1 | 39901.8754 | 0 | 42695.0067 | AV | 112
1.1.57 | 4 | ITEM | Project | AV | งานครุภัณฑ์ระบบภาพและเสียงโถงต้อนรับ | Audio system | - จอแสดงผลภาพขนาด 75 นิ้ว | จอ | 1 | 39900.9405 | 0 | 42694.0064 | AV | 113
1.1.58 | 4 | ITEM | Project | AV | งานครุภัณฑ์ระบบภาพและเสียงโถงต้อนรับ | Audio system | - แผงรับ-ส่งสัญญาณ HDMI + USB ผ่าน HDBaseT | ชุด | 2 | 68921.4212 | 0 | 73745.9207 | AV | 114
1.1.59 | 4 | ITEM | Project | AV | งานครุภัณฑ์ระบบภาพและเสียงโถงต้อนรับ | Audio system | - ชุดแปลงสัญญาณภาพ HDBaseT | ชุด | 1 | 22671.5201 | 0 | 24258.5265 | AV | 115
1.1.60 | 4 | ITEM | Project | AV | งานครุภัณฑ์ระบบภาพและเสียงโถงต้อนรับ | Audio system | - เครื่องแปลงสัญญาณภาพ HDMI ผ่าน USB สำหรับ Conference | เครื่อง | 1 | 41229.4449 | 0 | 44115.506 | AV | 116
1.1.61 | 4 | ITEM | Project | AV | งานครุภัณฑ์ระบบภาพและเสียงโถงต้อนรับ | Audio system | กล้องจับภาพผู้ประชุม | ตัว | 1 | 32983.5559 | 0 | 35292.4048 | AV | 117
5.3 | 4 | ITEM | Project | AV | งานครุภัณฑ์ระบบภาพและเสียงโถงต้อนรับ | Audio system | ค่าแรงในการติดตั้งอุปกรณ์ พร้อมเข้าระบบและทดสอบระบบ | งาน | 1 | 0 | 64134.692 | 68624.1205 | AV | 118
1.1.63 | 4 | ITEM | Project | AV | งานครุภัณฑ์ระบบภาพและเสียงโถงต้อนรับ | Audio system | - จอแสดงผลภาพขนาด 65 นิ้ว | จอ | 1 | 25653.8768 | 0 | 27449.6482 | AV | 123
1.1.64 | 4 | ITEM | Project | AV | งานครุภัณฑ์ระบบภาพและเสียงโถงต้อนรับ | Audio system | - ชุดกล้องพร้อมลำโพงสำหรับประชุมทางไกล | ตัว | 1 | 25379.0138 | 0 | 27155.5448 | AV | 124
6.2 | 4 | ITEM | Project | AV | งานครุภัณฑ์ระบบภาพและเสียงโถงต้อนรับ | Audio system | ค่าแรงในการติดตั้งอุปกรณ์ พร้อมเข้าระบบและทดสอบระบบ | งาน | 1 | 0 | 10994.5186 | 11764.1349 | AV | 125
1.1.66 | 4 | ITEM | Project | AV | งานครุภัณฑ์ระบบภาพและเสียงโถงต้อนรับ | Audio system | - จอแสดงผลภาพขนาด 65 นิ้ว | จอ | 1 | 25653.8768 | 0 | 27449.6482 | AV | 130
1.1.67 | 4 | ITEM | Project | AV | งานครุภัณฑ์ระบบภาพและเสียงโถงต้อนรับ | Audio system | - ชุดกล้องพร้อมลำโพงสำหรับประชุมทางไกล | ตัว | 1 | 25379.0138 | 0 | 27155.5448 | AV | 131
7.2 | 4 | ITEM | Project | AV | งานครุภัณฑ์ระบบภาพและเสียงโถงต้อนรับ | Audio system | ค่าแรงในการติดตั้งอุปกรณ์ พร้อมเข้าระบบและทดสอบระบบ | งาน | 1 | 0 | 10994.5186 | 11764.1349 | AV | 132
1.1.69 | 4 | ITEM | Project | AV | งานครุภัณฑ์ระบบภาพและเสียงโถงต้อนรับ | Audio system | - จอแสดงผลภาพขนาด 75 นิ้ว | จอ | 1 | 39900.9405 | 0 | 42694.0064 | AV | 137
1.1.70 | 4 | ITEM | Project | AV | งานครุภัณฑ์ระบบภาพและเสียงโถงต้อนรับ | Audio system | - ไมโครโฟนสำหรับการประชุมทางไกล | ตัว | 1 | 5497.2593 | 0 | 5882.0675 | AV | 138
1.1.71 | 4 | ITEM | Project | AV | งานครุภัณฑ์ระบบภาพและเสียงโถงต้อนรับ | Audio system | - ชุดกล้องพร้อมลำโพงสำหรับประชุมทางไกล | ตัว | 1 | 25379.0138 | 0 | 27155.5448 | AV | 139
8.2 | 4 | ITEM | Project | AV | งานครุภัณฑ์ระบบภาพและเสียงโถงต้อนรับ | Audio system | ค่าแรงในการติดตั้งอุปกรณ์ พร้อมเข้าระบบและทดสอบระบบ | งาน | 1 | 0 | 13743.1483 | 14705.1687 | AV | 140
1.1.73 | 4 | ITEM | Project | AV | งานครุภัณฑ์ระบบภาพและเสียงโถงต้อนรับ | Audio system | - จอแสดงผลภาพขนาด 65 นิ้ว | จอ | 1 | 25653.8768 | 0 | 27449.6482 | AV | 144
1.1.74 | 4 | ITEM | Project | AV | งานครุภัณฑ์ระบบภาพและเสียงโถงต้อนรับ | Audio system | - ชุดกล้องพร้อมลำโพงสำหรับประชุมทางไกล | ตัว | 1 | 25379.0138 | 0 | 27155.5448 | AV | 145
9.2 | 4 | ITEM | Project | AV | งานครุภัณฑ์ระบบภาพและเสียงโถงต้อนรับ | Audio system | ค่าแรงในการติดตั้งอุปกรณ์ พร้อมเข้าระบบและทดสอบระบบ | งาน | 1 | 0 | 10994.5186 | 11764.1349 | AV | 146
1.1.76 | 4 | ITEM | Project | AV | งานครุภัณฑ์ระบบภาพและเสียงโถงต้อนรับ | Audio system | - จอแสดงผลภาพขนาด 65 นิ้ว | จอ | 1 | 25653.8768 | 0 | 27449.6482 | AV | 151
1.1.77 | 4 | ITEM | Project | AV | งานครุภัณฑ์ระบบภาพและเสียงโถงต้อนรับ | Audio system | - ชุดกล้องพร้อมลำโพงสำหรับประชุมทางไกล | ตัว | 1 | 25379.0138 | 0 | 27155.5448 | AV | 152
10.2 | 4 | ITEM | Project | AV | งานครุภัณฑ์ระบบภาพและเสียงโถงต้อนรับ | Audio system | ค่าแรงในการติดตั้งอุปกรณ์ พร้อมเข้าระบบและทดสอบระบบ | งาน | 1 | 0 | 10994.5186 | 11764.1349 | AV | 153
1.1.79 | 4 | ITEM | Project | AV | งานครุภัณฑ์ระบบภาพและเสียงโถงต้อนรับ | Audio system | - เครื่องประมวลผลสัญญาณเสียง ขนาด 8 ช่อง | เครื่อง | 1 | 128048.7457 | 0 | 137012.158 | AV | 158
1.1.80 | 4 | ITEM | Project | AV | งานครุภัณฑ์ระบบภาพและเสียงโถงต้อนรับ | Audio system | - ลำโพงสองทาง ขนาด 6.5 นิ้ว | ตัว | 2 | 11970.5626 | 0 | 12808.502 | AV | 159
1.1.81 | 4 | ITEM | Project | AV | งานครุภัณฑ์ระบบภาพและเสียงโถงต้อนรับ | Audio system | - เครื่องขยายสัญญาณเสียง 2 x 120 วัตต์ | เครื่อง | 1 | 16766.6409 | 0 | 17940.3058 | AV | 160
1.1.82 | 4 | ITEM | Project | AV | งานครุภัณฑ์ระบบภาพและเสียงโถงต้อนรับ | Audio system | - ลำโพงชนิดติดเพดาน ขนาด 6.5 นิ้ว | ตัว | 8 | 44254.8073 | 0 | 47352.6438 | AV | 161
1.1.83 | 4 | ITEM | Project | AV | งานครุภัณฑ์ระบบภาพและเสียงโถงต้อนรับ | Audio system | - เครื่องขยายสัญญาณเสียง แบบที่ 2 | เครื่อง | 1 | 39901.8754 | 0 | 42695.0067 | AV | 162
1.1.84 | 4 | ITEM | Project | AV | งานครุภัณฑ์ระบบภาพและเสียงโถงต้อนรับ | Audio system | - เครื่องผสมสัญญาณเสียงแบบดิจิตอล ขนาด 8 ช่อง | เครื่อง | 1 | 59852.8132 | 0 | 64042.5101 | AV | 163
1.1.85 | 4 | ITEM | Project | AV | งานครุภัณฑ์ระบบภาพและเสียงโถงต้อนรับ | Audio system | - ไมโครโฟนชุดประชุม สำหรับประธาน | ตัว | 1 | 17230.3553 | 0 | 18436.4802 | AV | 164
1.1.86 | 4 | ITEM | Project | AV | งานครุภัณฑ์ระบบภาพและเสียงโถงต้อนรับ | Audio system | - ไมโครโฟนชุดประชุม สำหรับผู้ร่วมประชุม | ตัว | 24 | 369999.2087 | 0 | 395899.1533 | AV | 165
1.1.87 | 4 | ITEM | Project | AV | งานครุภัณฑ์ระบบภาพและเสียงโถงต้อนรับ | Audio system | - เครื่องควบคุมและจ่ายไฟชุดประชุม | เครื่อง | 1 | 49877.3443 | 0 | 53368.7584 | AV | 166
1.1.88 | 4 | ITEM | Project | AV | งานครุภัณฑ์ระบบภาพและเสียงโถงต้อนรับ | Audio system | - ไมโครโฟนไร้สายแบบมือถือ | ชุด | 2 | 45887.1568 | 0 | 49099.2577 | AV | 167
1.1.89 | 4 | ITEM | Project | AV | งานครุภัณฑ์ระบบภาพและเสียงโถงต้อนรับ | Audio system | - ตู้เก็บอุปกรณ์ ขนาด 27U | ตู้ | 1 | 14023.6207 | 0 | 15005.2742 | AV | 168
1.1.90 | 4 | ITEM | Project | AV | งานครุภัณฑ์ระบบภาพและเสียงโถงต้อนรับ | Audio system | - เครื่องสลับสัญญาณภาพ แบบที่ 2 | เครื่อง | 1 | 104288.9926 | 0 | 111589.2221 | AV | 172
1.1.91 | 4 | ITEM | Project | AV | งานครุภัณฑ์ระบบภาพและเสียงโถงต้อนรับ | Audio system | - LED WALL P 1.56 COB ขนาด 3000 x 1650 mm | จอ | 1 | 710530.1157 | 0 | 760267.2238 | AV | 173
1.1.92 | 4 | ITEM | Project | AV | งานครุภัณฑ์ระบบภาพและเสียงโถงต้อนรับ | Audio system | - แผงรับ-ส่งสัญญาณ HDMI + USB ผ่าน HDBaseT | ชุด | 2 | 68921.4212 | 0 | 73745.9207 | AV | 174
1.1.93 | 4 | ITEM | Project | AV | งานครุภัณฑ์ระบบภาพและเสียงโถงต้อนรับ | Audio system | - ชุดแปลงสัญญาณภาพ HDBaseT | ชุด | 3 | 68014.5604 | 0 | 72775.5796 | AV | 175
1.1.94 | 4 | ITEM | Project | AV | งานครุภัณฑ์ระบบภาพและเสียงโถงต้อนรับ | Audio system | - กล้องจับภาพผู้ร่วมประชุม | ตัว | 3 | 98950.6677 | 0 | 105877.2144 | AV | 176
1.1.95 | 4 | ITEM | Project | AV | งานครุภัณฑ์ระบบภาพและเสียงโถงต้อนรับ | Audio system | - ชุดควบคุมกล้อง | ชุด | 1 | 20064.9965 | 0 | 21469.5463 | AV | 177
1.1.96 | 4 | ITEM | Project | AV | งานครุภัณฑ์ระบบภาพและเสียงโถงต้อนรับ | Audio system | - เครื่องสลับสัญญาณกล้องจับภาพผู้ร่วมประชุม | เครื่อง | 1 | 19988.334 | 0 | 21387.5174 | AV | 178
1.1.97 | 4 | ITEM | Project | AV | งานครุภัณฑ์ระบบภาพและเสียงโถงต้อนรับ | Audio system | - เครื่องแปลงสัญญาณภาพ HDMI ผ่าน USB สำหรับ Conference | เครื่อง | 1 | 41229.4449 | 0 | 44115.506 | AV | 179
1.1.98 | 4 | ITEM | Project | AV | งานครุภัณฑ์ระบบภาพและเสียงโถงต้อนรับ | Audio system | - ค่าแรงในการติดตั้งอุปกรณ์ พร้อมเข้าระบบและทดสอบระบบ | งาน | 1 | 0 | 109945.1863 | 117641.3494 | AV | 180
1.1.99 | 4 | ITEM | Project | AV | งานครุภัณฑ์ระบบภาพและเสียงโถงต้อนรับ | Audio system | - เครื่องควบคุมอุปกรณ์ | เครื่อง | 1 | 44894.2844 | 0 | 48036.8843 | AV | 182
1.1.100 | 4 | ITEM | Project | AV | งานครุภัณฑ์ระบบภาพและเสียงโถงต้อนรับ | Audio system | - ชุดควบคุมแบบไร้สาย | ชุด | 1 | 21540.2814 | 0 | 23048.1011 | AV | 183
1.1.101 | 4 | ITEM | Project | AV | งานครุภัณฑ์ระบบภาพและเสียงโถงต้อนรับ | Audio system | - เครื่องกระจายสัญญาณ Network แบบไร้สาย | เครื่อง | 1 | 5039.1544 | 0 | 5391.8952 | AV | 184
1.1.102 | 4 | ITEM | Project | AV | งานครุภัณฑ์ระบบภาพและเสียงโถงต้อนรับ | Audio system | - ค่าแรงในการโปรแกรม พร้อมเข้าระบบและทดสอบระบบ | งาน | 1 | 0 | 18324.1977 | 19606.8916 | AV | 185
1.1.103 | 4 | ITEM | Project | AV | งานครุภัณฑ์ระบบภาพและเสียงโถงต้อนรับ | Audio system | - จอแสดงผลภาพขนาด 65 นิ้ว | จอ | 1 | 25653.8768 | 0 | 27449.6482 | AV | 190
1.1.104 | 4 | ITEM | Project | AV | งานครุภัณฑ์ระบบภาพและเสียงโถงต้อนรับ | Audio system | - ชุดกล้องพร้อมลำโพงสำหรับประชุมทางไกล | ตัว | 1 | 25379.0138 | 0 | 27155.5448 | AV | 191
12.2 | 4 | ITEM | Project | AV | งานครุภัณฑ์ระบบภาพและเสียงโถงต้อนรับ | Audio system | ค่าแรงในการติดตั้งอุปกรณ์ พร้อมเข้าระบบและทดสอบระบบ | งาน | 1 | 0 | 10994.5186 | 11764.1349 | AV | 192
1.1.106 | 4 | ITEM | Project | AV | งานครุภัณฑ์ระบบภาพและเสียงโถงต้อนรับ | Audio system | - ชุดลำโพง Colume array พร้อม Sub woofer (Mobile) | ชุด | 2 | 136029.1208 | 0 | 145551.1593 | AV | 200
1.1.107 | 4 | ITEM | Project | AV | งานครุภัณฑ์ระบบภาพและเสียงโถงต้อนรับ | Audio system | - ชุดจัดเก็บลำโพงแบบเคลื่อนย้าย | ชุด | 2 | 27486.2966 | 0 | 29410.3373 | AV | 201
1.1.108 | 4 | ITEM | Project | AV | งานครุภัณฑ์ระบบภาพและเสียงโถงต้อนรับ | Audio system | - เครื่องผสมสัญญาณเสียงแบบดิจิตอล ขนาด 8 ช่อง | เครื่อง | 1 | 59852.8132 | 0 | 64042.5101 | AV | 202
1.1.109 | 4 | ITEM | Project | AV | งานครุภัณฑ์ระบบภาพและเสียงโถงต้อนรับ | Audio system | - ไมโครโฟนไร้สายแบบเกี่ยวหู | ชุด | 2 | 70009.6542 | 0 | 74910.33 | AV | 203
1.1.110 | 4 | ITEM | Project | AV | งานครุภัณฑ์ระบบภาพและเสียงโถงต้อนรับ | Audio system | - ตู้เก็บอุปกรณ์แบบเคลื่อนย้าย | ตู้ | 1 | 13743.1483 | 0 | 14705.1687 | AV | 204
1.1.111 | 4 | ITEM | Project | AV | งานครุภัณฑ์ระบบภาพและเสียงโถงต้อนรับ | Audio system | - ค่าแรงในการติดตั้งอุปกรณ์ พร้อมเข้าระบบและทดสอบระบบ | งาน | 1 | 0 | 10994.5186 | 11764.1349 | AV | 205
1.1.112 | 4 | ITEM | Project | AV | งานครุภัณฑ์ระบบภาพและเสียงโถงต้อนรับ | Audio system | - จอแสดงผลภาพขนาด 75 นิ้ว พร้อมล้อเลื่อน | จอ | 1 | 45260.7684 | 0 | 48429.0222 | AV | 207

## SC
WBS Code | WBS Level | Node Type | WBS-1 | WBS-2 | WBS-3 | WBS-4 | Description | Unit | Qty | Material | Labor | Amount | Source Sheet | Source Row
1.1 | 3 | ITEM | Project | SC | งานกระถาง |  | (ก01)ชุดกระถางพร้อมติดตั้งล้อเลื่อน ขนาด 500x1250x400 มม. | ชุด | 9 | 31573.2565 | 20356.0708 | 55564.3801 | SC | 35
2.1 | 3 | ITEM | Project | SC | งานกระถาง |  | (ข01)ม้านั่งโครงเหล็กพร้อมติดตั้งล้อเลื่อน ขนาด 500x1250x400 มม. | ชุด | 12 | 75117.0195 | 37176.0575 | 120153.5924 | SC | 37
1.3 | 3 | ITEM | Project | SC | งานกระถาง |  | ตะแกรงเหล็กคลุมรากต้นไม้ 2 ขนาด 1000x1000 มม. | ชุด | 16 | 42718.4168 | 24763.6948 | 72205.8594 | SC | 41
4.1 | 3 | ITEM | Project | SC | งานกระถาง |  | รั้วเหล็กล้อมงานระบบ | ชุด | 1 | 53289.7587 | 5328.9759 | 62722.046 | SC | 43
4.2 | 3 | ITEM | Project | SC | งานกระถาง |  | (จ01)ช่องจอดรถจักรยาน | ชุด | 11 | 3085.1966 | 0 | 3301.1603 | SC | 44
1.1 | 3 | ITEM | Project | SC | งานกระถาง |  | อินจัน สูง 7.00 ม. ทรงพุ่ม 4.00 ม. ⌀ ลำต้น 16 นิ้ว (ขนาดไม่ต่ำกว่าระบุ) | ต้น | 1 | 30384.5115 | 2337.2701 | 35012.3064 | SC | 61
1.2 | 3 | ITEM | Project | SC | งานกระถาง |  | แคนา สูง 5.00 ม. ทรงพุ่ม 3.00ม. ⌀ ลำต้น 5 นิ้ว (ขนาดไม่ต่ำกว่าระบุ)(ค้ำยันเหล็ก) | ต้น | 16 | 44875.5863 | 22437.7931 | 72025.3159 | SC | 62
2.1 | 3 | ITEM | Project | SC | งานกระถาง |  | โมกลากอ สูง 3.00 ม. ทรงพุ่ม 2..00 ม. (ขนาดไม่ต่ำกว่าระบุ) | ต้น | 8 | 29917.0575 | 3739.6322 | 36012.658 | SC | 65
2.2 | 3 | ITEM | Project | SC | งานกระถาง |  | พวงทองต้น สูง 0.30 ม. ทรงพุ่ม 0.25 ม. ถุง 8 นิ้ว (ขนาดไม่ต่ำกว่าระบุ) | ต้น | 771 | 57665.1283 | 7208.141 | 69414.3982 | SC | 66
2.3 | 3 | ITEM | Project | SC | งานกระถาง |  | ขาไก่ดำ สูง 0.40 ม. ทรงพุ่ม 0.30 ม. ถุง 8 นิ้ว (ขนาดไม่ต่ำกว่าระบุ) | ต้น | 430 | 16080.4184 | 4020.1046 | 21507.5596 | SC | 67
2.4 | 3 | ITEM | Project | SC | งานกระถาง |  | เฟินกนกนารี สูง 0.15 ม. ทรงพุ่ม 0.20 ม. กระถาง 4 นิ้ว (ขนาดไม่ต่ำกว่าระบุ) | ต้น | 660 | 18511.1793 | 6170.3931 | 26409.2825 | SC | 68
2.5 | 3 | ITEM | Project | SC | งานกระถาง |  | หญ้ามาเลเซีย | ตร.ม | 46 | 1720.2308 | 430.0577 | 2300.8087 | SC | 69
3.1 | 3 | ITEM | Project | SC | งานกระถาง |  | ขาไก่ดำ สูง 0.40 ม. ทรงพุ่ม 0.30 ม. ถุง 8 นิ้ว (ขนาดไม่ต่ำกว่าระบุ) | ต้น | 54 | 2019.4014 | 1009.7007 | 3241.1392 | SC | 71
4.1 | 3 | ITEM | Project | SC | งานกระถาง |  | ค้ำยันไม้สน หรือไม้ยูคาลิปตัส ขนาด 3 นิ้ว (ขนาดไม่ต่ำกว่าระบุ) | ชุด | 1 | 1402.3621 | 0 | 1500.5274 | SC | 73
4.2 | 3 | ITEM | Project | SC | งานกระถาง |  | ไม้ค้ำยันแบบ 4 ขา | ชุด | 8 | 7479.2644 | 0 | 8002.8129 | SC | 75
4.3 | 3 | ITEM | Project | SC | งานกระถาง |  | GEOTEXTILE | ตร.ม | 2 | 84.1417 | 0 | 90.0316 | SC | 77
4.4 | 3 | ITEM | Project | SC | งานกระถาง |  | ดินผสมปลูก | ลบ.ม | 110 | 97697.8909 | 0 | 104536.7433 | SC | 78
4.5 | 3 | ITEM | Project | SC | งานกระถาง |  | ดินผสมปลูกสำหรับงานไม้ใหญ่บน GRATING | ลบ.ม | 5 | 4440.8132 | 0 | 4751.6701 | SC | 79
4.6 | 3 | ITEM | Project | SC | งานกระถาง |  | ทรายสำหรับปูหญ้า หนา 100 มม. | ลบ.ม | 3 | 2243.7793 | 0 | 2400.8439 | SC | 80
4.7 | 3 | ITEM | Project | SC | งานกระถาง |  | หินกรวดโรยกระถาง | ลบ.ม | 3 | 2243.7793 | 0 | 2400.8439 | SC | 81

## SPECIAL-EXPENSE
WBS Code | WBS Level | Node Type | WBS-1 | WBS-2 | WBS-3 | WBS-4 | Description | Unit | Qty | Material | Labor | Amount | Source Sheet | Source Row
1.1 | 3 | ITEM | Project | SPECIAL-EXPENSE | งานรื้อถอนบางส่วนของอาคาร 7 |  | - รื้อถอนโครงสร้าง | ตร.ม. | 130 | 0 | 24307.6092 | 24307.6092 | SPECIAL-EXPENSE | 11
1.2 | 3 | ITEM | Project | SPECIAL-EXPENSE | งานรื้อถอนบางส่วนของอาคาร 7 |  | - งานรื้อถอนผิวพื้นของอาคารเดิม | ตร.ม. | 5060 | 0 | 189225.3887 | 189225.3887 | SPECIAL-EXPENSE | 12
1.3 | 3 | ITEM | Project | SPECIAL-EXPENSE | งานรื้อถอนบางส่วนของอาคาร 7 |  | - งานรื้อถอนฝ้าเพดานของอาคารเดิม | ตร.ม. | 4400 | 0 | 82271.9081 | 82271.9081 | SPECIAL-EXPENSE | 13
1.4 | 3 | ITEM | Project | SPECIAL-EXPENSE | งานรื้อถอนบางส่วนของอาคาร 7 |  | - งานรื้อถอนผนังภายในเดิม | ตร.ม. | 715 | 0 | 26738.3701 | 26738.3701 | SPECIAL-EXPENSE | 14
1.5 | 3 | ITEM | Project | SPECIAL-EXPENSE | งานรื้อถอนบางส่วนของอาคาร 7 |  | - งานรื้อถอนบันไดไม้ | ม. | 130 | 0 | 8507.6632 | 8507.6632 | SPECIAL-EXPENSE | 15
1.6 | 3 | ITEM | Project | SPECIAL-EXPENSE | งานรื้อถอนบางส่วนของอาคาร 7 |  | - งานรื้อถอนหลังคา | ตร.ม. | 870 | 0 | 24401.1 | 24401.1 | SPECIAL-EXPENSE | 16
1.7 | 3 | ITEM | Project | SPECIAL-EXPENSE | งานรื้อถอนบางส่วนของอาคาร 7 |  | - งานรื้อถอนประตู-หน้าต่างไม้ | ชุด | 30 | 0 | 2804.7241 | 2804.7241 | SPECIAL-EXPENSE | 17